## はじめに
ZA57630コントロールソフトウェア |  | 2022.10.11 (株)エヌエフ回路設計ブロック
比透磁率計算用ログファイル(測定信号レベルスイープ)_Ver1.0.1
(概要)
試料(インダクタ)のインピーダンス特性を測定(測定信号レベルスイープ)し，設定された試料形状
から試料の複素比透磁率を計算します。
・ZA57630コントロールソフトウェアを使用してスイープ測定したデータが，
シート「データ(***)」のA列～H列の2行めから記録されます。 1行めはヘッダです。
・スイープ測定を行うと，薄緑色のセルに，計算結果(複素比透磁率)が格納されます。
・シート「設定」には，ZA57630の設定情報が格納されます。
(使用方法)
・測定モード：IMPD-EXT / IMPD-3T / IMPD-2T でお使いください。
・測定信号レベルスイープでお使いください。
・メニュー[設定(S)]－[ログ出力]で，下記設定を行ってください。
Excel測定条件出力先シート名称：「設定」
Excel測定結果出力先シート名称：電流検出方法／試料駆動方法に応じて以下のシートを指定してください。
「データ(モニタ電流)」：ZA57630モニタ電流から計算。IMPD-EXT/IMPD-3T/IMPD-2T用
「データ(定電流駆動)」：外部パワーアンプ(CCアンプ)使用時。IMPD-EXT用
「データ(定電圧駆動)」：外部パワーアンプ(CVアンプ)使用時。IMPD-EXT用
ログファイル：本ファイルをパス名付きで指定
・黄色いセルに，試料の情報を入力してください。
IMPD-EXTモードで外部パワーアンプを使用して測定したときは，アンプゲインも設定してください。
アンプを使用しないときは，アンプゲインは1としてください。
・[データクリア] ボタンをクリックすると，測定データを全てクリアします。
・詳細は，「ZA57630コントロールソフトウェア 取扱説明書」をご覧ください。
(注意事項)
〇オンライン版Excelでは動作しません。
〇ActivXコントロールが含まれています。ActiveXを有効に設定してください。

## データ(モニタ電流)
|  |  | P(rad) | Ls | Rs | L0 | RW | AC(Arms) | μs' | μs'' | μs | Dμ
黄色のセルに値を入力してください |  |  | 0 | #DIV/0! | 0 | 1.2566e-07 | 0.002139 | #N/A | #DIV/0! | #DIV/0! | #DIV/0! | #DIV/0!
緑色のセルに結果が出力されます |  |  | 0 | #DIV/0! | 0 | 1.2566e-07 | 0.002139 | #N/A | #DIV/0! | #DIV/0! | #DIV/0! | #DIV/0!
|  |  | 0 | #DIV/0! | 0 | 1.2566e-07 | 0.002139 | #N/A | #DIV/0! | #DIV/0! | #DIV/0! | #DIV/0!
|  |  | 0 | #DIV/0! | 0 | 1.2566e-07 | 0.002139 | #N/A | #DIV/0! | #DIV/0! | #DIV/0! | #DIV/0!
試料パラメータ |  |  | 0 | #DIV/0! | 0 | 1.2566e-07 | 0.002139 | #N/A | #DIV/0! | #DIV/0! | #DIV/0! | #DIV/0!
実効断面積 Ae | 100 | mm2 | 0 | #DIV/0! | 0 | 1.2566e-07 | 0.002139 | #N/A | #DIV/0! | #DIV/0! | #DIV/0! | #DIV/0!
実効磁路長 le | 100 | mm | 0 | #DIV/0! | 0 | 1.2566e-07 | 0.002139 | #N/A | #DIV/0! | #DIV/0! | #DIV/0! | #DIV/0!
コイル巻き数 N | 10 |  | 0 | #DIV/0! | 0 | 1.2566e-07 | 0.002139 | #N/A | #DIV/0! | #DIV/0! | #DIV/0! | #DIV/0!
コイル1周あたりの長さ len | 10 | mm | 0 | #DIV/0! | 0 | 1.2566e-07 | 0.002139 | #N/A | #DIV/0! | #DIV/0! | #DIV/0! | #DIV/0!
巻き線の抵抗率 ρ | 1.68e-08 | Ω・m | 0 | #DIV/0! | 0 | 1.2566e-07 | 0.002139 | #N/A | #DIV/0! | #DIV/0! | #DIV/0! | #DIV/0!
巻き線の直径 d | 1 | mm | 0 | #DIV/0! | 0 | 1.2566e-07 | 0.002139 | #N/A | #DIV/0! | #DIV/0! | #DIV/0! | #DIV/0!
|  |  | 0 | #DIV/0! | 0 | 1.2566e-07 | 0.002139 | #N/A | #DIV/0! | #DIV/0! | #DIV/0! | #DIV/0!
|  |  | 0 | #DIV/0! | 0 | 1.2566e-07 | 0.002139 | #N/A | #DIV/0! | #DIV/0! | #DIV/0! | #DIV/0!
|  |  | 0 | #DIV/0! | 0 | 1.2566e-07 | 0.002139 | #N/A | #DIV/0! | #DIV/0! | #DIV/0! | #DIV/0!
|  |  | 0 | #DIV/0! | 0 | 1.2566e-07 | 0.002139 | #N/A | #DIV/0! | #DIV/0! | #DIV/0! | #DIV/0!
測定周波数 |  |  | 0 | #DIV/0! | 0 | 1.2566e-07 | 0.002139 | #N/A | #DIV/0! | #DIV/0! | #DIV/0! | #DIV/0!
周波数 | 0 | Hz | 0 | #DIV/0! | 0 | 1.2566e-07 | 0.002139 | #N/A | #DIV/0! | #DIV/0! | #DIV/0! | #DIV/0!
角周波数 ω | 0 | rad/s | 0 | #DIV/0! | 0 | 1.2566e-07 | 0.002139 | #N/A | #DIV/0! | #DIV/0! | #DIV/0! | #DIV/0!
|  |  | 0 | #DIV/0! | 0 | 1.2566e-07 | 0.002139 | #N/A | #DIV/0! | #DIV/0! | #DIV/0! | #DIV/0!
物理定数 |  |  | 0 | #DIV/0! | 0 | 1.2566e-07 | 0.002139 | #N/A | #DIV/0! | #DIV/0! | #DIV/0! | #DIV/0!
真空中の光速 c | 299792458 | m/s | 0 | #DIV/0! | 0 | 1.2566e-07 | 0.002139 | #N/A | #DIV/0! | #DIV/0! | #DIV/0! | #DIV/0!
真空の透磁率 μ0 | 1.2566e-06 | H/m | 0 | #DIV/0! | 0 | 1.2566e-07 | 0.002139 | #N/A | #DIV/0! | #DIV/0! | #DIV/0! | #DIV/0!
|  |  | 0 | #DIV/0! | 0 | 1.2566e-07 | 0.002139 | #N/A | #DIV/0! | #DIV/0! | #DIV/0! | #DIV/0!
|  |  | 0 | #DIV/0! | 0 | 1.2566e-07 | 0.002139 | #N/A | #DIV/0! | #DIV/0! | #DIV/0! | #DIV/0!
|  |  | 0 | #DIV/0! | 0 | 1.2566e-07 | 0.002139 | #N/A | #DIV/0! | #DIV/0! | #DIV/0! | #DIV/0!
|  |  | 0 | #DIV/0! | 0 | 1.2566e-07 | 0.002139 | #N/A | #DIV/0! | #DIV/0! | #DIV/0! | #DIV/0!
|  |  | 0 | #DIV/0! | 0 | 1.2566e-07 | 0.002139 | #N/A | #DIV/0! | #DIV/0! | #DIV/0! | #DIV/0!
|  |  | 0 | #DIV/0! | 0 | 1.2566e-07 | 0.002139 | #N/A | #DIV/0! | #DIV/0! | #DIV/0! | #DIV/0!
|  |  | 0 | #DIV/0! | 0 | 1.2566e-07 | 0.002139 | #N/A | #DIV/0! | #DIV/0! | #DIV/0! | #DIV/0!
|  |  | 0 | #DIV/0! | 0 | 1.2566e-07 | 0.002139 | #N/A | #DIV/0! | #DIV/0! | #DIV/0! | #DIV/0!
|  |  | 0 | #DIV/0! | 0 | 1.2566e-07 | 0.002139 | #N/A | #DIV/0! | #DIV/0! | #DIV/0! | #DIV/0!
|  |  | 0 | #DIV/0! | 0 | 1.2566e-07 | 0.002139 | #N/A | #DIV/0! | #DIV/0! | #DIV/0! | #DIV/0!
|  |  | 0 | #DIV/0! | 0 | 1.2566e-07 | 0.002139 | #N/A | #DIV/0! | #DIV/0! | #DIV/0! | #DIV/0!
|  |  | 0 | #DIV/0! | 0 | 1.2566e-07 | 0.002139 | #N/A | #DIV/0! | #DIV/0! | #DIV/0! | #DIV/0!
|  |  | 0 | #DIV/0! | 0 | 1.2566e-07 | 0.002139 | #N/A | #DIV/0! | #DIV/0! | #DIV/0! | #DIV/0!
|  |  | 0 | #DIV/0! | 0 | 1.2566e-07 | 0.002139 | #N/A | #DIV/0! | #DIV/0! | #DIV/0! | #DIV/0!
|  |  | 0 | #DIV/0! | 0 | 1.2566e-07 | 0.002139 | #N/A | #DIV/0! | #DIV/0! | #DIV/0! | #DIV/0!
|  |  | 0 | #DIV/0! | 0 | 1.2566e-07 | 0.002139 | #N/A | #DIV/0! | #DIV/0! | #DIV/0! | #DIV/0!
|  |  | 0 | #DIV/0! | 0 | 1.2566e-07 | 0.002139 | #N/A | #DIV/0! | #DIV/0! | #DIV/0! | #DIV/0!
|  |  | 0 | #DIV/0! | 0 | 1.2566e-07 | 0.002139 | #N/A | #DIV/0! | #DIV/0! | #DIV/0! | #DIV/0!
|  |  | 0 | #DIV/0! | 0 | 1.2566e-07 | 0.002139 | #N/A | #DIV/0! | #DIV/0! | #DIV/0! | #DIV/0!
|  |  | 0 | #DIV/0! | 0 | 1.2566e-07 | 0.002139 | #N/A | #DIV/0! | #DIV/0! | #DIV/0! | #DIV/0!
|  |  | 0 | #DIV/0! | 0 | 1.2566e-07 | 0.002139 | #N/A | #DIV/0! | #DIV/0! | #DIV/0! | #DIV/0!
|  |  | 0 | #DIV/0! | 0 | 1.2566e-07 | 0.002139 | #N/A | #DIV/0! | #DIV/0! | #DIV/0! | #DIV/0!
|  |  | 0 | #DIV/0! | 0 | 1.2566e-07 | 0.002139 | #N/A | #DIV/0! | #DIV/0! | #DIV/0! | #DIV/0!
|  |  | 0 | #DIV/0! | 0 | 1.2566e-07 | 0.002139 | #N/A | #DIV/0! | #DIV/0! | #DIV/0! | #DIV/0!
|  |  | 0 | #DIV/0! | 0 | 1.2566e-07 | 0.002139 | #N/A | #DIV/0! | #DIV/0! | #DIV/0! | #DIV/0!
|  |  | 0 | #DIV/0! | 0 | 1.2566e-07 | 0.002139 | #N/A | #DIV/0! | #DIV/0! | #DIV/0! | #DIV/0!
|  |  | 0 | #DIV/0! | 0 | 1.2566e-07 | 0.002139 | #N/A | #DIV/0! | #DIV/0! | #DIV/0! | #DIV/0!
|  |  | 0 | #DIV/0! | 0 | 1.2566e-07 | 0.002139 | #N/A | #DIV/0! | #DIV/0! | #DIV/0! | #DIV/0!
|  |  | 0 | #DIV/0! | 0 | 1.2566e-07 | 0.002139 | #N/A | #DIV/0! | #DIV/0! | #DIV/0! | #DIV/0!
|  |  | 0 | #DIV/0! | 0 | 1.2566e-07 | 0.002139 | #N/A | #DIV/0! | #DIV/0! | #DIV/0! | #DIV/0!
|  |  | 0 | #DIV/0! | 0 | 1.2566e-07 | 0.002139 | #N/A | #DIV/0! | #DIV/0! | #DIV/0! | #DIV/0!
|  |  | 0 | #DIV/0! | 0 | 1.2566e-07 | 0.002139 | #N/A | #DIV/0! | #DIV/0! | #DIV/0! | #DIV/0!
|  |  | 0 | #DIV/0! | 0 | 1.2566e-07 | 0.002139 | #N/A | #DIV/0! | #DIV/0! | #DIV/0! | #DIV/0!
|  |  | 0 | #DIV/0! | 0 | 1.2566e-07 | 0.002139 | #N/A | #DIV/0! | #DIV/0! | #DIV/0! | #DIV/0!
|  |  | 0 | #DIV/0! | 0 | 1.2566e-07 | 0.002139 | #N/A | #DIV/0! | #DIV/0! | #DIV/0! | #DIV/0!
|  |  | 0 | #DIV/0! | 0 | 1.2566e-07 | 0.002139 | #N/A | #DIV/0! | #DIV/0! | #DIV/0! | #DIV/0!
|  |  | 0 | #DIV/0! | 0 | 1.2566e-07 | 0.002139 | #N/A | #DIV/0! | #DIV/0! | #DIV/0! | #DIV/0!
|  |  | 0 | #DIV/0! | 0 | 1.2566e-07 | 0.002139 | #N/A | #DIV/0! | #DIV/0! | #DIV/0! | #DIV/0!
|  |  | 0 | #DIV/0! | 0 | 1.2566e-07 | 0.002139 | #N/A | #DIV/0! | #DIV/0! | #DIV/0! | #DIV/0!
|  |  | 0 | #DIV/0! | 0 | 1.2566e-07 | 0.002139 | #N/A | #DIV/0! | #DIV/0! | #DIV/0! | #DIV/0!
|  |  | 0 | #DIV/0! | 0 | 1.2566e-07 | 0.002139 | #N/A | #DIV/0! | #DIV/0! | #DIV/0! | #DIV/0!
|  |  | 0 | #DIV/0! | 0 | 1.2566e-07 | 0.002139 | #N/A | #DIV/0! | #DIV/0! | #DIV/0! | #DIV/0!
|  |  | 0 | #DIV/0! | 0 | 1.2566e-07 | 0.002139 | #N/A | #DIV/0! | #DIV/0! | #DIV/0! | #DIV/0!
|  |  | 0 | #DIV/0! | 0 | 1.2566e-07 | 0.002139 | #N/A | #DIV/0! | #DIV/0! | #DIV/0! | #DIV/0!
|  |  | 0 | #DIV/0! | 0 | 1.2566e-07 | 0.002139 | #N/A | #DIV/0! | #DIV/0! | #DIV/0! | #DIV/0!
|  |  | 0 | #DIV/0! | 0 | 1.2566e-07 | 0.002139 | #N/A | #DIV/0! | #DIV/0! | #DIV/0! | #DIV/0!
|  |  | 0 | #DIV/0! | 0 | 1.2566e-07 | 0.002139 | #N/A | #DIV/0! | #DIV/0! | #DIV/0! | #DIV/0!
|  |  | 0 | #DIV/0! | 0 | 1.2566e-07 | 0.002139 | #N/A | #DIV/0! | #DIV/0! | #DIV/0! | #DIV/0!
|  |  | 0 | #DIV/0! | 0 | 1.2566e-07 | 0.002139 | #N/A | #DIV/0! | #DIV/0! | #DIV/0! | #DIV/0!
|  |  | 0 | #DIV/0! | 0 | 1.2566e-07 | 0.002139 | #N/A | #DIV/0! | #DIV/0! | #DIV/0! | #DIV/0!
|  |  | 0 | #DIV/0! | 0 | 1.2566e-07 | 0.002139 | #N/A | #DIV/0! | #DIV/0! | #DIV/0! | #DIV/0!
|  |  | 0 | #DIV/0! | 0 | 1.2566e-07 | 0.002139 | #N/A | #DIV/0! | #DIV/0! | #DIV/0! | #DIV/0!
|  |  | 0 | #DIV/0! | 0 | 1.2566e-07 | 0.002139 | #N/A | #DIV/0! | #DIV/0! | #DIV/0! | #DIV/0!
|  |  | 0 | #DIV/0! | 0 | 1.2566e-07 | 0.002139 | #N/A | #DIV/0! | #DIV/0! | #DIV/0! | #DIV/0!
|  |  | 0 | #DIV/0! | 0 | 1.2566e-07 | 0.002139 | #N/A | #DIV/0! | #DIV/0! | #DIV/0! | #DIV/0!
|  |  | 0 | #DIV/0! | 0 | 1.2566e-07 | 0.002139 | #N/A | #DIV/0! | #DIV/0! | #DIV/0! | #DIV/0!
|  |  | 0 | #DIV/0! | 0 | 1.2566e-07 | 0.002139 | #N/A | #DIV/0! | #DIV/0! | #DIV/0! | #DIV/0!
|  |  | 0 | #DIV/0! | 0 | 1.2566e-07 | 0.002139 | #N/A | #DIV/0! | #DIV/0! | #DIV/0! | #DIV/0!
|  |  | 0 | #DIV/0! | 0 | 1.2566e-07 | 0.002139 | #N/A | #DIV/0! | #DIV/0! | #DIV/0! | #DIV/0!
|  |  | 0 | #DIV/0! | 0 | 1.2566e-07 | 0.002139 | #N/A | #DIV/0! | #DIV/0! | #DIV/0! | #DIV/0!
|  |  | 0 | #DIV/0! | 0 | 1.2566e-07 | 0.002139 | #N/A | #DIV/0! | #DIV/0! | #DIV/0! | #DIV/0!
|  |  | 0 | #DIV/0! | 0 | 1.2566e-07 | 0.002139 | #N/A | #DIV/0! | #DIV/0! | #DIV/0! | #DIV/0!
|  |  | 0 | #DIV/0! | 0 | 1.2566e-07 | 0.002139 | #N/A | #DIV/0! | #DIV/0! | #DIV/0! | #DIV/0!
|  |  | 0 | #DIV/0! | 0 | 1.2566e-07 | 0.002139 | #N/A | #DIV/0! | #DIV/0! | #DIV/0! | #DIV/0!
|  |  | 0 | #DIV/0! | 0 | 1.2566e-07 | 0.002139 | #N/A | #DIV/0! | #DIV/0! | #DIV/0! | #DIV/0!
|  |  | 0 | #DIV/0! | 0 | 1.2566e-07 | 0.002139 | #N/A | #DIV/0! | #DIV/0! | #DIV/0! | #DIV/0!
|  |  | 0 | #DIV/0! | 0 | 1.2566e-07 | 0.002139 | #N/A | #DIV/0! | #DIV/0! | #DIV/0! | #DIV/0!
|  |  | 0 | #DIV/0! | 0 | 1.2566e-07 | 0.002139 | #N/A | #DIV/0! | #DIV/0! | #DIV/0! | #DIV/0!
|  |  | 0 | #DIV/0! | 0 | 1.2566e-07 | 0.002139 | #N/A | #DIV/0! | #DIV/0! | #DIV/0! | #DIV/0!
|  |  | 0 | #DIV/0! | 0 | 1.2566e-07 | 0.002139 | #N/A | #DIV/0! | #DIV/0! | #DIV/0! | #DIV/0!
|  |  | 0 | #DIV/0! | 0 | 1.2566e-07 | 0.002139 | #N/A | #DIV/0! | #DIV/0! | #DIV/0! | #DIV/0!
|  |  | 0 | #DIV/0! | 0 | 1.2566e-07 | 0.002139 | #N/A | #DIV/0! | #DIV/0! | #DIV/0! | #DIV/0!
|  |  | 0 | #DIV/0! | 0 | 1.2566e-07 | 0.002139 | #N/A | #DIV/0! | #DIV/0! | #DIV/0! | #DIV/0!
|  |  | 0 | #DIV/0! | 0 | 1.2566e-07 | 0.002139 | #N/A | #DIV/0! | #DIV/0! | #DIV/0! | #DIV/0!
|  |  | 0 | #DIV/0! | 0 | 1.2566e-07 | 0.002139 | #N/A | #DIV/0! | #DIV/0! | #DIV/0! | #DIV/0!
|  |  | 0 | #DIV/0! | 0 | 1.2566e-07 | 0.002139 | #N/A | #DIV/0! | #DIV/0! | #DIV/0! | #DIV/0!
|  |  | 0 | #DIV/0! | 0 | 1.2566e-07 | 0.002139 | #N/A | #DIV/0! | #DIV/0! | #DIV/0! | #DIV/0!
|  |  | 0 | #DIV/0! | 0 | 1.2566e-07 | 0.002139 | #N/A | #DIV/0! | #DIV/0! | #DIV/0! | #DIV/0!
|  |  | 0 | #DIV/0! | 0 | 1.2566e-07 | 0.002139 | #N/A | #DIV/0! | #DIV/0! | #DIV/0! | #DIV/0!
|  |  | 0 | #DIV/0! | 0 | 1.2566e-07 | 0.002139 | #N/A | #DIV/0! | #DIV/0! | #DIV/0! | #DIV/0!
|  |  | 0 | #DIV/0! | 0 | 1.2566e-07 | 0.002139 | #N/A | #DIV/0! | #DIV/0! | #DIV/0! | #DIV/0!
|  |  | 0 | #DIV/0! | 0 | 1.2566e-07 | 0.002139 | #N/A | #DIV/0! | #DIV/0! | #DIV/0! | #DIV/0!
|  |  | 0 | #DIV/0! | 0 | 1.2566e-07 | 0.002139 | #N/A | #DIV/0! | #DIV/0! | #DIV/0! | #DIV/0!
|  |  | 0 | #DIV/0! | 0 | 1.2566e-07 | 0.002139 | #N/A | #DIV/0! | #DIV/0! | #DIV/0! | #DIV/0!
|  |  | 0 | #DIV/0! | 0 | 1.2566e-07 | 0.002139 | #N/A | #DIV/0! | #DIV/0! | #DIV/0! | #DIV/0!
|  |  | 0 | #DIV/0! | 0 | 1.2566e-07 | 0.002139 | #N/A | #DIV/0! | #DIV/0! | #DIV/0! | #DIV/0!
|  |  | 0 | #DIV/0! | 0 | 1.2566e-07 | 0.002139 | #N/A | #DIV/0! | #DIV/0! | #DIV/0! | #DIV/0!
|  |  | 0 | #DIV/0! | 0 | 1.2566e-07 | 0.002139 | #N/A | #DIV/0! | #DIV/0! | #DIV/0! | #DIV/0!
|  |  | 0 | #DIV/0! | 0 | 1.2566e-07 | 0.002139 | #N/A | #DIV/0! | #DIV/0! | #DIV/0! | #DIV/0!
|  |  | 0 | #DIV/0! | 0 | 1.2566e-07 | 0.002139 | #N/A | #DIV/0! | #DIV/0! | #DIV/0! | #DIV/0!
|  |  | 0 | #DIV/0! | 0 | 1.2566e-07 | 0.002139 | #N/A | #DIV/0! | #DIV/0! | #DIV/0! | #DIV/0!
|  |  | 0 | #DIV/0! | 0 | 1.2566e-07 | 0.002139 | #N/A | #DIV/0! | #DIV/0! | #DIV/0! | #DIV/0!
|  |  | 0 | #DIV/0! | 0 | 1.2566e-07 | 0.002139 | #N/A | #DIV/0! | #DIV/0! | #DIV/0! | #DIV/0!
|  |  | 0 | #DIV/0! | 0 | 1.2566e-07 | 0.002139 | #N/A | #DIV/0! | #DIV/0! | #DIV/0! | #DIV/0!
|  |  | 0 | #DIV/0! | 0 | 1.2566e-07 | 0.002139 | #N/A | #DIV/0! | #DIV/0! | #DIV/0! | #DIV/0!
|  |  | 0 | #DIV/0! | 0 | 1.2566e-07 | 0.002139 | #N/A | #DIV/0! | #DIV/0! | #DIV/0! | #DIV/0!
|  |  | 0 | #DIV/0! | 0 | 1.2566e-07 | 0.002139 | #N/A | #DIV/0! | #DIV/0! | #DIV/0! | #DIV/0!
|  |  | 0 | #DIV/0! | 0 | 1.2566e-07 | 0.002139 | #N/A | #DIV/0! | #DIV/0! | #DIV/0! | #DIV/0!
|  |  | 0 | #DIV/0! | 0 | 1.2566e-07 | 0.002139 | #N/A | #DIV/0! | #DIV/0! | #DIV/0! | #DIV/0!
|  |  | 0 | #DIV/0! | 0 | 1.2566e-07 | 0.002139 | #N/A | #DIV/0! | #DIV/0! | #DIV/0! | #DIV/0!
|  |  | 0 | #DIV/0! | 0 | 1.2566e-07 | 0.002139 | #N/A | #DIV/0! | #DIV/0! | #DIV/0! | #DIV/0!
|  |  | 0 | #DIV/0! | 0 | 1.2566e-07 | 0.002139 | #N/A | #DIV/0! | #DIV/0! | #DIV/0! | #DIV/0!
|  |  | 0 | #DIV/0! | 0 | 1.2566e-07 | 0.002139 | #N/A | #DIV/0! | #DIV/0! | #DIV/0! | #DIV/0!
|  |  | 0 | #DIV/0! | 0 | 1.2566e-07 | 0.002139 | #N/A | #DIV/0! | #DIV/0! | #DIV/0! | #DIV/0!
|  |  | 0 | #DIV/0! | 0 | 1.2566e-07 | 0.002139 | #N/A | #DIV/0! | #DIV/0! | #DIV/0! | #DIV/0!
|  |  | 0 | #DIV/0! | 0 | 1.2566e-07 | 0.002139 | #N/A | #DIV/0! | #DIV/0! | #DIV/0! | #DIV/0!
|  |  | 0 | #DIV/0! | 0 | 1.2566e-07 | 0.002139 | #N/A | #DIV/0! | #DIV/0! | #DIV/0! | #DIV/0!
|  |  | 0 | #DIV/0! | 0 | 1.2566e-07 | 0.002139 | #N/A | #DIV/0! | #DIV/0! | #DIV/0! | #DIV/0!
|  |  | 0 | #DIV/0! | 0 | 1.2566e-07 | 0.002139 | #N/A | #DIV/0! | #DIV/0! | #DIV/0! | #DIV/0!
|  |  | 0 | #DIV/0! | 0 | 1.2566e-07 | 0.002139 | #N/A | #DIV/0! | #DIV/0! | #DIV/0! | #DIV/0!
|  |  | 0 | #DIV/0! | 0 | 1.2566e-07 | 0.002139 | #N/A | #DIV/0! | #DIV/0! | #DIV/0! | #DIV/0!
|  |  | 0 | #DIV/0! | 0 | 1.2566e-07 | 0.002139 | #N/A | #DIV/0! | #DIV/0! | #DIV/0! | #DIV/0!
|  |  | 0 | #DIV/0! | 0 | 1.2566e-07 | 0.002139 | #N/A | #DIV/0! | #DIV/0! | #DIV/0! | #DIV/0!
|  |  | 0 | #DIV/0! | 0 | 1.2566e-07 | 0.002139 | #N/A | #DIV/0! | #DIV/0! | #DIV/0! | #DIV/0!
|  |  | 0 | #DIV/0! | 0 | 1.2566e-07 | 0.002139 | #N/A | #DIV/0! | #DIV/0! | #DIV/0! | #DIV/0!
|  |  | 0 | #DIV/0! | 0 | 1.2566e-07 | 0.002139 | #N/A | #DIV/0! | #DIV/0! | #DIV/0! | #DIV/0!
|  |  | 0 | #DIV/0! | 0 | 1.2566e-07 | 0.002139 | #N/A | #DIV/0! | #DIV/0! | #DIV/0! | #DIV/0!
|  |  | 0 | #DIV/0! | 0 | 1.2566e-07 | 0.002139 | #N/A | #DIV/0! | #DIV/0! | #DIV/0! | #DIV/0!
|  |  | 0 | #DIV/0! | 0 | 1.2566e-07 | 0.002139 | #N/A | #DIV/0! | #DIV/0! | #DIV/0! | #DIV/0!
|  |  | 0 | #DIV/0! | 0 | 1.2566e-07 | 0.002139 | #N/A | #DIV/0! | #DIV/0! | #DIV/0! | #DIV/0!
|  |  | 0 | #DIV/0! | 0 | 1.2566e-07 | 0.002139 | #N/A | #DIV/0! | #DIV/0! | #DIV/0! | #DIV/0!
|  |  | 0 | #DIV/0! | 0 | 1.2566e-07 | 0.002139 | #N/A | #DIV/0! | #DIV/0! | #DIV/0! | #DIV/0!
|  |  | 0 | #DIV/0! | 0 | 1.2566e-07 | 0.002139 | #N/A | #DIV/0! | #DIV/0! | #DIV/0! | #DIV/0!
|  |  | 0 | #DIV/0! | 0 | 1.2566e-07 | 0.002139 | #N/A | #DIV/0! | #DIV/0! | #DIV/0! | #DIV/0!
|  |  | 0 | #DIV/0! | 0 | 1.2566e-07 | 0.002139 | #N/A | #DIV/0! | #DIV/0! | #DIV/0! | #DIV/0!
|  |  | 0 | #DIV/0! | 0 | 1.2566e-07 | 0.002139 | #N/A | #DIV/0! | #DIV/0! | #DIV/0! | #DIV/0!
|  |  | 0 | #DIV/0! | 0 | 1.2566e-07 | 0.002139 | #N/A | #DIV/0! | #DIV/0! | #DIV/0! | #DIV/0!
|  |  | 0 | #DIV/0! | 0 | 1.2566e-07 | 0.002139 | #N/A | #DIV/0! | #DIV/0! | #DIV/0! | #DIV/0!
|  |  | 0 | #DIV/0! | 0 | 1.2566e-07 | 0.002139 | #N/A | #DIV/0! | #DIV/0! | #DIV/0! | #DIV/0!
|  |  | 0 | #DIV/0! | 0 | 1.2566e-07 | 0.002139 | #N/A | #DIV/0! | #DIV/0! | #DIV/0! | #DIV/0!
|  |  | 0 | #DIV/0! | 0 | 1.2566e-07 | 0.002139 | #N/A | #DIV/0! | #DIV/0! | #DIV/0! | #DIV/0!
|  |  | 0 | #DIV/0! | 0 | 1.2566e-07 | 0.002139 | #N/A | #DIV/0! | #DIV/0! | #DIV/0! | #DIV/0!
|  |  | 0 | #DIV/0! | 0 | 1.2566e-07 | 0.002139 | #N/A | #DIV/0! | #DIV/0! | #DIV/0! | #DIV/0!
|  |  | 0 | #DIV/0! | 0 | 1.2566e-07 | 0.002139 | #N/A | #DIV/0! | #DIV/0! | #DIV/0! | #DIV/0!
|  |  | 0 | #DIV/0! | 0 | 1.2566e-07 | 0.002139 | #N/A | #DIV/0! | #DIV/0! | #DIV/0! | #DIV/0!
|  |  | 0 | #DIV/0! | 0 | 1.2566e-07 | 0.002139 | #N/A | #DIV/0! | #DIV/0! | #DIV/0! | #DIV/0!
|  |  | 0 | #DIV/0! | 0 | 1.2566e-07 | 0.002139 | #N/A | #DIV/0! | #DIV/0! | #DIV/0! | #DIV/0!
|  |  | 0 | #DIV/0! | 0 | 1.2566e-07 | 0.002139 | #N/A | #DIV/0! | #DIV/0! | #DIV/0! | #DIV/0!
|  |  | 0 | #DIV/0! | 0 | 1.2566e-07 | 0.002139 | #N/A | #DIV/0! | #DIV/0! | #DIV/0! | #DIV/0!
|  |  | 0 | #DIV/0! | 0 | 1.2566e-07 | 0.002139 | #N/A | #DIV/0! | #DIV/0! | #DIV/0! | #DIV/0!
|  |  | 0 | #DIV/0! | 0 | 1.2566e-07 | 0.002139 | #N/A | #DIV/0! | #DIV/0! | #DIV/0! | #DIV/0!
|  |  | 0 | #DIV/0! | 0 | 1.2566e-07 | 0.002139 | #N/A | #DIV/0! | #DIV/0! | #DIV/0! | #DIV/0!
|  |  | 0 | #DIV/0! | 0 | 1.2566e-07 | 0.002139 | #N/A | #DIV/0! | #DIV/0! | #DIV/0! | #DIV/0!
|  |  | 0 | #DIV/0! | 0 | 1.2566e-07 | 0.002139 | #N/A | #DIV/0! | #DIV/0! | #DIV/0! | #DIV/0!
|  |  | 0 | #DIV/0! | 0 | 1.2566e-07 | 0.002139 | #N/A | #DIV/0! | #DIV/0! | #DIV/0! | #DIV/0!
|  |  | 0 | #DIV/0! | 0 | 1.2566e-07 | 0.002139 | #N/A | #DIV/0! | #DIV/0! | #DIV/0! | #DIV/0!
|  |  | 0 | #DIV/0! | 0 | 1.2566e-07 | 0.002139 | #N/A | #DIV/0! | #DIV/0! | #DIV/0! | #DIV/0!
|  |  | 0 | #DIV/0! | 0 | 1.2566e-07 | 0.002139 | #N/A | #DIV/0! | #DIV/0! | #DIV/0! | #DIV/0!
|  |  | 0 | #DIV/0! | 0 | 1.2566e-07 | 0.002139 | #N/A | #DIV/0! | #DIV/0! | #DIV/0! | #DIV/0!
|  |  | 0 | #DIV/0! | 0 | 1.2566e-07 | 0.002139 | #N/A | #DIV/0! | #DIV/0! | #DIV/0! | #DIV/0!
|  |  | 0 | #DIV/0! | 0 | 1.2566e-07 | 0.002139 | #N/A | #DIV/0! | #DIV/0! | #DIV/0! | #DIV/0!
|  |  | 0 | #DIV/0! | 0 | 1.2566e-07 | 0.002139 | #N/A | #DIV/0! | #DIV/0! | #DIV/0! | #DIV/0!
|  |  | 0 | #DIV/0! | 0 | 1.2566e-07 | 0.002139 | #N/A | #DIV/0! | #DIV/0! | #DIV/0! | #DIV/0!
|  |  | 0 | #DIV/0! | 0 | 1.2566e-07 | 0.002139 | #N/A | #DIV/0! | #DIV/0! | #DIV/0! | #DIV/0!
|  |  | 0 | #DIV/0! | 0 | 1.2566e-07 | 0.002139 | #N/A | #DIV/0! | #DIV/0! | #DIV/0! | #DIV/0!
|  |  | 0 | #DIV/0! | 0 | 1.2566e-07 | 0.002139 | #N/A | #DIV/0! | #DIV/0! | #DIV/0! | #DIV/0!
|  |  | 0 | #DIV/0! | 0 | 1.2566e-07 | 0.002139 | #N/A | #DIV/0! | #DIV/0! | #DIV/0! | #DIV/0!
|  |  | 0 | #DIV/0! | 0 | 1.2566e-07 | 0.002139 | #N/A | #DIV/0! | #DIV/0! | #DIV/0! | #DIV/0!
|  |  | 0 | #DIV/0! | 0 | 1.2566e-07 | 0.002139 | #N/A | #DIV/0! | #DIV/0! | #DIV/0! | #DIV/0!
|  |  | 0 | #DIV/0! | 0 | 1.2566e-07 | 0.002139 | #N/A | #DIV/0! | #DIV/0! | #DIV/0! | #DIV/0!
|  |  | 0 | #DIV/0! | 0 | 1.2566e-07 | 0.002139 | #N/A | #DIV/0! | #DIV/0! | #DIV/0! | #DIV/0!
|  |  | 0 | #DIV/0! | 0 | 1.2566e-07 | 0.002139 | #N/A | #DIV/0! | #DIV/0! | #DIV/0! | #DIV/0!
|  |  | 0 | #DIV/0! | 0 | 1.2566e-07 | 0.002139 | #N/A | #DIV/0! | #DIV/0! | #DIV/0! | #DIV/0!
|  |  | 0 | #DIV/0! | 0 | 1.2566e-07 | 0.002139 | #N/A | #DIV/0! | #DIV/0! | #DIV/0! | #DIV/0!
|  |  | 0 | #DIV/0! | 0 | 1.2566e-07 | 0.002139 | #N/A | #DIV/0! | #DIV/0! | #DIV/0! | #DIV/0!
|  |  | 0 | #DIV/0! | 0 | 1.2566e-07 | 0.002139 | #N/A | #DIV/0! | #DIV/0! | #DIV/0! | #DIV/0!
|  |  | 0 | #DIV/0! | 0 | 1.2566e-07 | 0.002139 | #N/A | #DIV/0! | #DIV/0! | #DIV/0! | #DIV/0!
|  |  | 0 | #DIV/0! | 0 | 1.2566e-07 | 0.002139 | #N/A | #DIV/0! | #DIV/0! | #DIV/0! | #DIV/0!
|  |  | 0 | #DIV/0! | 0 | 1.2566e-07 | 0.002139 | #N/A | #DIV/0! | #DIV/0! | #DIV/0! | #DIV/0!
|  |  | 0 | #DIV/0! | 0 | 1.2566e-07 | 0.002139 | #N/A | #DIV/0! | #DIV/0! | #DIV/0! | #DIV/0!
|  |  | 0 | #DIV/0! | 0 | 1.2566e-07 | 0.002139 | #N/A | #DIV/0! | #DIV/0! | #DIV/0! | #DIV/0!
|  |  | 0 | #DIV/0! | 0 | 1.2566e-07 | 0.002139 | #N/A | #DIV/0! | #DIV/0! | #DIV/0! | #DIV/0!
|  |  | 0 | #DIV/0! | 0 | 1.2566e-07 | 0.002139 | #N/A | #DIV/0! | #DIV/0! | #DIV/0! | #DIV/0!
|  |  | 0 | #DIV/0! | 0 | 1.2566e-07 | 0.002139 | #N/A | #DIV/0! | #DIV/0! | #DIV/0! | #DIV/0!
|  |  | 0 | #DIV/0! | 0 | 1.2566e-07 | 0.002139 | #N/A | #DIV/0! | #DIV/0! | #DIV/0! | #DIV/0!
|  |  | 0 | #DIV/0! | 0 | 1.2566e-07 | 0.002139 | #N/A | #DIV/0! | #DIV/0! | #DIV/0! | #DIV/0!
|  |  | 0 | #DIV/0! | 0 | 1.2566e-07 | 0.002139 | #N/A | #DIV/0! | #DIV/0! | #DIV/0! | #DIV/0!
|  |  | 0 | #DIV/0! | 0 | 1.2566e-07 | 0.002139 | #N/A | #DIV/0! | #DIV/0! | #DIV/0! | #DIV/0!
|  |  | 0 | #DIV/0! | 0 | 1.2566e-07 | 0.002139 | #N/A | #DIV/0! | #DIV/0! | #DIV/0! | #DIV/0!
|  |  | 0 | #DIV/0! | 0 | 1.2566e-07 | 0.002139 | #N/A | #DIV/0! | #DIV/0! | #DIV/0! | #DIV/0!
|  |  | 0 | #DIV/0! | 0 | 1.2566e-07 | 0.002139 | #N/A | #DIV/0! | #DIV/0! | #DIV/0! | #DIV/0!
|  |  | 0 | #DIV/0! | 0 | 1.2566e-07 | 0.002139 | #N/A | #DIV/0! | #DIV/0! | #DIV/0! | #DIV/0!
|  |  | 0 | #DIV/0! | 0 | 1.2566e-07 | 0.002139 | #N/A | #DIV/0! | #DIV/0! | #DIV/0! | #DIV/0!
|  |  | 0 | #DIV/0! | 0 | 1.2566e-07 | 0.002139 | #N/A | #DIV/0! | #DIV/0! | #DIV/0! | #DIV/0!
|  |  | 0 | #DIV/0! | 0 | 1.2566e-07 | 0.002139 | #N/A | #DIV/0! | #DIV/0! | #DIV/0! | #DIV/0!
|  |  | 0 | #DIV/0! | 0 | 1.2566e-07 | 0.002139 | #N/A | #DIV/0! | #DIV/0! | #DIV/0! | #DIV/0!
|  |  | 0 | #DIV/0! | 0 | 1.2566e-07 | 0.002139 | #N/A | #DIV/0! | #DIV/0! | #DIV/0! | #DIV/0!
|  |  | 0 | #DIV/0! | 0 | 1.2566e-07 | 0.002139 | #N/A | #DIV/0! | #DIV/0! | #DIV/0! | #DIV/0!
|  |  | 0 | #DIV/0! | 0 | 1.2566e-07 | 0.002139 | #N/A | #DIV/0! | #DIV/0! | #DIV/0! | #DIV/0!
|  |  | 0 | #DIV/0! | 0 | 1.2566e-07 | 0.002139 | #N/A | #DIV/0! | #DIV/0! | #DIV/0! | #DIV/0!
|  |  | 0 | #DIV/0! | 0 | 1.2566e-07 | 0.002139 | #N/A | #DIV/0! | #DIV/0! | #DIV/0! | #DIV/0!
|  |  | 0 | #DIV/0! | 0 | 1.2566e-07 | 0.002139 | #N/A | #DIV/0! | #DIV/0! | #DIV/0! | #DIV/0!
|  |  | 0 | #DIV/0! | 0 | 1.2566e-07 | 0.002139 | #N/A | #DIV/0! | #DIV/0! | #DIV/0! | #DIV/0!
|  |  | 0 | #DIV/0! | 0 | 1.2566e-07 | 0.002139 | #N/A | #DIV/0! | #DIV/0! | #DIV/0! | #DIV/0!
|  |  | 0 | #DIV/0! | 0 | 1.2566e-07 | 0.002139 | #N/A | #DIV/0! | #DIV/0! | #DIV/0! | #DIV/0!
|  |  | 0 | #DIV/0! | 0 | 1.2566e-07 | 0.002139 | #N/A | #DIV/0! | #DIV/0! | #DIV/0! | #DIV/0!
|  |  | 0 | #DIV/0! | 0 | 1.2566e-07 | 0.002139 | #N/A | #DIV/0! | #DIV/0! | #DIV/0! | #DIV/0!
|  |  | 0 | #DIV/0! | 0 | 1.2566e-07 | 0.002139 | #N/A | #DIV/0! | #DIV/0! | #DIV/0! | #DIV/0!
|  |  | 0 | #DIV/0! | 0 | 1.2566e-07 | 0.002139 | #N/A | #DIV/0! | #DIV/0! | #DIV/0! | #DIV/0!
|  |  | 0 | #DIV/0! | 0 | 1.2566e-07 | 0.002139 | #N/A | #DIV/0! | #DIV/0! | #DIV/0! | #DIV/0!
|  |  | 0 | #DIV/0! | 0 | 1.2566e-07 | 0.002139 | #N/A | #DIV/0! | #DIV/0! | #DIV/0! | #DIV/0!
|  |  | 0 | #DIV/0! | 0 | 1.2566e-07 | 0.002139 | #N/A | #DIV/0! | #DIV/0! | #DIV/0! | #DIV/0!
|  |  | 0 | #DIV/0! | 0 | 1.2566e-07 | 0.002139 | #N/A | #DIV/0! | #DIV/0! | #DIV/0! | #DIV/0!
|  |  | 0 | #DIV/0! | 0 | 1.2566e-07 | 0.002139 | #N/A | #DIV/0! | #DIV/0! | #DIV/0! | #DIV/0!
|  |  | 0 | #DIV/0! | 0 | 1.2566e-07 | 0.002139 | #N/A | #DIV/0! | #DIV/0! | #DIV/0! | #DIV/0!
|  |  | 0 | #DIV/0! | 0 | 1.2566e-07 | 0.002139 | #N/A | #DIV/0! | #DIV/0! | #DIV/0! | #DIV/0!
|  |  | 0 | #DIV/0! | 0 | 1.2566e-07 | 0.002139 | #N/A | #DIV/0! | #DIV/0! | #DIV/0! | #DIV/0!
|  |  | 0 | #DIV/0! | 0 | 1.2566e-07 | 0.002139 | #N/A | #DIV/0! | #DIV/0! | #DIV/0! | #DIV/0!
|  |  | 0 | #DIV/0! | 0 | 1.2566e-07 | 0.002139 | #N/A | #DIV/0! | #DIV/0! | #DIV/0! | #DIV/0!
|  |  | 0 | #DIV/0! | 0 | 1.2566e-07 | 0.002139 | #N/A | #DIV/0! | #DIV/0! | #DIV/0! | #DIV/0!
|  |  | 0 | #DIV/0! | 0 | 1.2566e-07 | 0.002139 | #N/A | #DIV/0! | #DIV/0! | #DIV/0! | #DIV/0!
|  |  | 0 | #DIV/0! | 0 | 1.2566e-07 | 0.002139 | #N/A | #DIV/0! | #DIV/0! | #DIV/0! | #DIV/0!
|  |  | 0 | #DIV/0! | 0 | 1.2566e-07 | 0.002139 | #N/A | #DIV/0! | #DIV/0! | #DIV/0! | #DIV/0!
|  |  | 0 | #DIV/0! | 0 | 1.2566e-07 | 0.002139 | #N/A | #DIV/0! | #DIV/0! | #DIV/0! | #DIV/0!
|  |  | 0 | #DIV/0! | 0 | 1.2566e-07 | 0.002139 | #N/A | #DIV/0! | #DIV/0! | #DIV/0! | #DIV/0!
|  |  | 0 | #DIV/0! | 0 | 1.2566e-07 | 0.002139 | #N/A | #DIV/0! | #DIV/0! | #DIV/0! | #DIV/0!
|  |  | 0 | #DIV/0! | 0 | 1.2566e-07 | 0.002139 | #N/A | #DIV/0! | #DIV/0! | #DIV/0! | #DIV/0!
|  |  | 0 | #DIV/0! | 0 | 1.2566e-07 | 0.002139 | #N/A | #DIV/0! | #DIV/0! | #DIV/0! | #DIV/0!
|  |  | 0 | #DIV/0! | 0 | 1.2566e-07 | 0.002139 | #N/A | #DIV/0! | #DIV/0! | #DIV/0! | #DIV/0!
|  |  | 0 | #DIV/0! | 0 | 1.2566e-07 | 0.002139 | #N/A | #DIV/0! | #DIV/0! | #DIV/0! | #DIV/0!
|  |  | 0 | #DIV/0! | 0 | 1.2566e-07 | 0.002139 | #N/A | #DIV/0! | #DIV/0! | #DIV/0! | #DIV/0!
|  |  | 0 | #DIV/0! | 0 | 1.2566e-07 | 0.002139 | #N/A | #DIV/0! | #DIV/0! | #DIV/0! | #DIV/0!
|  |  | 0 | #DIV/0! | 0 | 1.2566e-07 | 0.002139 | #N/A | #DIV/0! | #DIV/0! | #DIV/0! | #DIV/0!
|  |  | 0 | #DIV/0! | 0 | 1.2566e-07 | 0.002139 | #N/A | #DIV/0! | #DIV/0! | #DIV/0! | #DIV/0!
|  |  | 0 | #DIV/0! | 0 | 1.2566e-07 | 0.002139 | #N/A | #DIV/0! | #DIV/0! | #DIV/0! | #DIV/0!
|  |  | 0 | #DIV/0! | 0 | 1.2566e-07 | 0.002139 | #N/A | #DIV/0! | #DIV/0! | #DIV/0! | #DIV/0!
|  |  | 0 | #DIV/0! | 0 | 1.2566e-07 | 0.002139 | #N/A | #DIV/0! | #DIV/0! | #DIV/0! | #DIV/0!
|  |  | 0 | #DIV/0! | 0 | 1.2566e-07 | 0.002139 | #N/A | #DIV/0! | #DIV/0! | #DIV/0! | #DIV/0!
|  |  | 0 | #DIV/0! | 0 | 1.2566e-07 | 0.002139 | #N/A | #DIV/0! | #DIV/0! | #DIV/0! | #DIV/0!
|  |  | 0 | #DIV/0! | 0 | 1.2566e-07 | 0.002139 | #N/A | #DIV/0! | #DIV/0! | #DIV/0! | #DIV/0!
|  |  | 0 | #DIV/0! | 0 | 1.2566e-07 | 0.002139 | #N/A | #DIV/0! | #DIV/0! | #DIV/0! | #DIV/0!
|  |  | 0 | #DIV/0! | 0 | 1.2566e-07 | 0.002139 | #N/A | #DIV/0! | #DIV/0! | #DIV/0! | #DIV/0!
|  |  | 0 | #DIV/0! | 0 | 1.2566e-07 | 0.002139 | #N/A | #DIV/0! | #DIV/0! | #DIV/0! | #DIV/0!
|  |  | 0 | #DIV/0! | 0 | 1.2566e-07 | 0.002139 | #N/A | #DIV/0! | #DIV/0! | #DIV/0! | #DIV/0!
|  |  | 0 | #DIV/0! | 0 | 1.2566e-07 | 0.002139 | #N/A | #DIV/0! | #DIV/0! | #DIV/0! | #DIV/0!
|  |  | 0 | #DIV/0! | 0 | 1.2566e-07 | 0.002139 | #N/A | #DIV/0! | #DIV/0! | #DIV/0! | #DIV/0!
|  |  | 0 | #DIV/0! | 0 | 1.2566e-07 | 0.002139 | #N/A | #DIV/0! | #DIV/0! | #DIV/0! | #DIV/0!
|  |  | 0 | #DIV/0! | 0 | 1.2566e-07 | 0.002139 | #N/A | #DIV/0! | #DIV/0! | #DIV/0! | #DIV/0!
|  |  | 0 | #DIV/0! | 0 | 1.2566e-07 | 0.002139 | #N/A | #DIV/0! | #DIV/0! | #DIV/0! | #DIV/0!
|  |  | 0 | #DIV/0! | 0 | 1.2566e-07 | 0.002139 | #N/A | #DIV/0! | #DIV/0! | #DIV/0! | #DIV/0!
|  |  | 0 | #DIV/0! | 0 | 1.2566e-07 | 0.002139 | #N/A | #DIV/0! | #DIV/0! | #DIV/0! | #DIV/0!
|  |  | 0 | #DIV/0! | 0 | 1.2566e-07 | 0.002139 | #N/A | #DIV/0! | #DIV/0! | #DIV/0! | #DIV/0!
|  |  | 0 | #DIV/0! | 0 | 1.2566e-07 | 0.002139 | #N/A | #DIV/0! | #DIV/0! | #DIV/0! | #DIV/0!
|  |  | 0 | #DIV/0! | 0 | 1.2566e-07 | 0.002139 | #N/A | #DIV/0! | #DIV/0! | #DIV/0! | #DIV/0!
|  |  | 0 | #DIV/0! | 0 | 1.2566e-07 | 0.002139 | #N/A | #DIV/0! | #DIV/0! | #DIV/0! | #DIV/0!
|  |  | 0 | #DIV/0! | 0 | 1.2566e-07 | 0.002139 | #N/A | #DIV/0! | #DIV/0! | #DIV/0! | #DIV/0!
|  |  | 0 | #DIV/0! | 0 | 1.2566e-07 | 0.002139 | #N/A | #DIV/0! | #DIV/0! | #DIV/0! | #DIV/0!
|  |  | 0 | #DIV/0! | 0 | 1.2566e-07 | 0.002139 | #N/A | #DIV/0! | #DIV/0! | #DIV/0! | #DIV/0!
|  |  | 0 | #DIV/0! | 0 | 1.2566e-07 | 0.002139 | #N/A | #DIV/0! | #DIV/0! | #DIV/0! | #DIV/0!
|  |  | 0 | #DIV/0! | 0 | 1.2566e-07 | 0.002139 | #N/A | #DIV/0! | #DIV/0! | #DIV/0! | #DIV/0!
|  |  | 0 | #DIV/0! | 0 | 1.2566e-07 | 0.002139 | #N/A | #DIV/0! | #DIV/0! | #DIV/0! | #DIV/0!
|  |  | 0 | #DIV/0! | 0 | 1.2566e-07 | 0.002139 | #N/A | #DIV/0! | #DIV/0! | #DIV/0! | #DIV/0!
|  |  | 0 | #DIV/0! | 0 | 1.2566e-07 | 0.002139 | #N/A | #DIV/0! | #DIV/0! | #DIV/0! | #DIV/0!
|  |  | 0 | #DIV/0! | 0 | 1.2566e-07 | 0.002139 | #N/A | #DIV/0! | #DIV/0! | #DIV/0! | #DIV/0!
|  |  | 0 | #DIV/0! | 0 | 1.2566e-07 | 0.002139 | #N/A | #DIV/0! | #DIV/0! | #DIV/0! | #DIV/0!
|  |  | 0 | #DIV/0! | 0 | 1.2566e-07 | 0.002139 | #N/A | #DIV/0! | #DIV/0! | #DIV/0! | #DIV/0!
|  |  | 0 | #DIV/0! | 0 | 1.2566e-07 | 0.002139 | #N/A | #DIV/0! | #DIV/0! | #DIV/0! | #DIV/0!
|  |  | 0 | #DIV/0! | 0 | 1.2566e-07 | 0.002139 | #N/A | #DIV/0! | #DIV/0! | #DIV/0! | #DIV/0!
|  |  | 0 | #DIV/0! | 0 | 1.2566e-07 | 0.002139 | #N/A | #DIV/0! | #DIV/0! | #DIV/0! | #DIV/0!
|  |  | 0 | #DIV/0! | 0 | 1.2566e-07 | 0.002139 | #N/A | #DIV/0! | #DIV/0! | #DIV/0! | #DIV/0!
|  |  | 0 | #DIV/0! | 0 | 1.2566e-07 | 0.002139 | #N/A | #DIV/0! | #DIV/0! | #DIV/0! | #DIV/0!
|  |  | 0 | #DIV/0! | 0 | 1.2566e-07 | 0.002139 | #N/A | #DIV/0! | #DIV/0! | #DIV/0! | #DIV/0!
|  |  | 0 | #DIV/0! | 0 | 1.2566e-07 | 0.002139 | #N/A | #DIV/0! | #DIV/0! | #DIV/0! | #DIV/0!
|  |  | 0 | #DIV/0! | 0 | 1.2566e-07 | 0.002139 | #N/A | #DIV/0! | #DIV/0! | #DIV/0! | #DIV/0!
|  |  | 0 | #DIV/0! | 0 | 1.2566e-07 | 0.002139 | #N/A | #DIV/0! | #DIV/0! | #DIV/0! | #DIV/0!
|  |  | 0 | #DIV/0! | 0 | 1.2566e-07 | 0.002139 | #N/A | #DIV/0! | #DIV/0! | #DIV/0! | #DIV/0!
|  |  | 0 | #DIV/0! | 0 | 1.2566e-07 | 0.002139 | #N/A | #DIV/0! | #DIV/0! | #DIV/0! | #DIV/0!
|  |  | 0 | #DIV/0! | 0 | 1.2566e-07 | 0.002139 | #N/A | #DIV/0! | #DIV/0! | #DIV/0! | #DIV/0!
|  |  | 0 | #DIV/0! | 0 | 1.2566e-07 | 0.002139 | #N/A | #DIV/0! | #DIV/0! | #DIV/0! | #DIV/0!
|  |  | 0 | #DIV/0! | 0 | 1.2566e-07 | 0.002139 | #N/A | #DIV/0! | #DIV/0! | #DIV/0! | #DIV/0!
|  |  | 0 | #DIV/0! | 0 | 1.2566e-07 | 0.002139 | #N/A | #DIV/0! | #DIV/0! | #DIV/0! | #DIV/0!
|  |  | 0 | #DIV/0! | 0 | 1.2566e-07 | 0.002139 | #N/A | #DIV/0! | #DIV/0! | #DIV/0! | #DIV/0!
|  |  | 0 | #DIV/0! | 0 | 1.2566e-07 | 0.002139 | #N/A | #DIV/0! | #DIV/0! | #DIV/0! | #DIV/0!
|  |  | 0 | #DIV/0! | 0 | 1.2566e-07 | 0.002139 | #N/A | #DIV/0! | #DIV/0! | #DIV/0! | #DIV/0!
|  |  | 0 | #DIV/0! | 0 | 1.2566e-07 | 0.002139 | #N/A | #DIV/0! | #DIV/0! | #DIV/0! | #DIV/0!
|  |  | 0 | #DIV/0! | 0 | 1.2566e-07 | 0.002139 | #N/A | #DIV/0! | #DIV/0! | #DIV/0! | #DIV/0!
|  |  | 0 | #DIV/0! | 0 | 1.2566e-07 | 0.002139 | #N/A | #DIV/0! | #DIV/0! | #DIV/0! | #DIV/0!
|  |  | 0 | #DIV/0! | 0 | 1.2566e-07 | 0.002139 | #N/A | #DIV/0! | #DIV/0! | #DIV/0! | #DIV/0!
|  |  | 0 | #DIV/0! | 0 | 1.2566e-07 | 0.002139 | #N/A | #DIV/0! | #DIV/0! | #DIV/0! | #DIV/0!
|  |  | 0 | #DIV/0! | 0 | 1.2566e-07 | 0.002139 | #N/A | #DIV/0! | #DIV/0! | #DIV/0! | #DIV/0!
|  |  | 0 | #DIV/0! | 0 | 1.2566e-07 | 0.002139 | #N/A | #DIV/0! | #DIV/0! | #DIV/0! | #DIV/0!
|  |  | 0 | #DIV/0! | 0 | 1.2566e-07 | 0.002139 | #N/A | #DIV/0! | #DIV/0! | #DIV/0! | #DIV/0!
|  |  | 0 | #DIV/0! | 0 | 1.2566e-07 | 0.002139 | #N/A | #DIV/0! | #DIV/0! | #DIV/0! | #DIV/0!
|  |  | 0 | #DIV/0! | 0 | 1.2566e-07 | 0.002139 | #N/A | #DIV/0! | #DIV/0! | #DIV/0! | #DIV/0!
|  |  | 0 | #DIV/0! | 0 | 1.2566e-07 | 0.002139 | #N/A | #DIV/0! | #DIV/0! | #DIV/0! | #DIV/0!
|  |  | 0 | #DIV/0! | 0 | 1.2566e-07 | 0.002139 | #N/A | #DIV/0! | #DIV/0! | #DIV/0! | #DIV/0!
|  |  | 0 | #DIV/0! | 0 | 1.2566e-07 | 0.002139 | #N/A | #DIV/0! | #DIV/0! | #DIV/0! | #DIV/0!
|  |  | 0 | #DIV/0! | 0 | 1.2566e-07 | 0.002139 | #N/A | #DIV/0! | #DIV/0! | #DIV/0! | #DIV/0!
|  |  | 0 | #DIV/0! | 0 | 1.2566e-07 | 0.002139 | #N/A | #DIV/0! | #DIV/0! | #DIV/0! | #DIV/0!
|  |  | 0 | #DIV/0! | 0 | 1.2566e-07 | 0.002139 | #N/A | #DIV/0! | #DIV/0! | #DIV/0! | #DIV/0!
|  |  | 0 | #DIV/0! | 0 | 1.2566e-07 | 0.002139 | #N/A | #DIV/0! | #DIV/0! | #DIV/0! | #DIV/0!
|  |  | 0 | #DIV/0! | 0 | 1.2566e-07 | 0.002139 | #N/A | #DIV/0! | #DIV/0! | #DIV/0! | #DIV/0!
|  |  | 0 | #DIV/0! | 0 | 1.2566e-07 | 0.002139 | #N/A | #DIV/0! | #DIV/0! | #DIV/0! | #DIV/0!
|  |  | 0 | #DIV/0! | 0 | 1.2566e-07 | 0.002139 | #N/A | #DIV/0! | #DIV/0! | #DIV/0! | #DIV/0!
|  |  | 0 | #DIV/0! | 0 | 1.2566e-07 | 0.002139 | #N/A | #DIV/0! | #DIV/0! | #DIV/0! | #DIV/0!
|  |  | 0 | #DIV/0! | 0 | 1.2566e-07 | 0.002139 | #N/A | #DIV/0! | #DIV/0! | #DIV/0! | #DIV/0!
|  |  | 0 | #DIV/0! | 0 | 1.2566e-07 | 0.002139 | #N/A | #DIV/0! | #DIV/0! | #DIV/0! | #DIV/0!
|  |  | 0 | #DIV/0! | 0 | 1.2566e-07 | 0.002139 | #N/A | #DIV/0! | #DIV/0! | #DIV/0! | #DIV/0!
|  |  | 0 | #DIV/0! | 0 | 1.2566e-07 | 0.002139 | #N/A | #DIV/0! | #DIV/0! | #DIV/0! | #DIV/0!
|  |  | 0 | #DIV/0! | 0 | 1.2566e-07 | 0.002139 | #N/A | #DIV/0! | #DIV/0! | #DIV/0! | #DIV/0!
|  |  | 0 | #DIV/0! | 0 | 1.2566e-07 | 0.002139 | #N/A | #DIV/0! | #DIV/0! | #DIV/0! | #DIV/0!
|  |  | 0 | #DIV/0! | 0 | 1.2566e-07 | 0.002139 | #N/A | #DIV/0! | #DIV/0! | #DIV/0! | #DIV/0!
|  |  | 0 | #DIV/0! | 0 | 1.2566e-07 | 0.002139 | #N/A | #DIV/0! | #DIV/0! | #DIV/0! | #DIV/0!
|  |  | 0 | #DIV/0! | 0 | 1.2566e-07 | 0.002139 | #N/A | #DIV/0! | #DIV/0! | #DIV/0! | #DIV/0!
|  |  | 0 | #DIV/0! | 0 | 1.2566e-07 | 0.002139 | #N/A | #DIV/0! | #DIV/0! | #DIV/0! | #DIV/0!
|  |  | 0 | #DIV/0! | 0 | 1.2566e-07 | 0.002139 | #N/A | #DIV/0! | #DIV/0! | #DIV/0! | #DIV/0!
|  |  | 0 | #DIV/0! | 0 | 1.2566e-07 | 0.002139 | #N/A | #DIV/0! | #DIV/0! | #DIV/0! | #DIV/0!
|  |  | 0 | #DIV/0! | 0 | 1.2566e-07 | 0.002139 | #N/A | #DIV/0! | #DIV/0! | #DIV/0! | #DIV/0!
|  |  | 0 | #DIV/0! | 0 | 1.2566e-07 | 0.002139 | #N/A | #DIV/0! | #DIV/0! | #DIV/0! | #DIV/0!
|  |  | 0 | #DIV/0! | 0 | 1.2566e-07 | 0.002139 | #N/A | #DIV/0! | #DIV/0! | #DIV/0! | #DIV/0!
|  |  | 0 | #DIV/0! | 0 | 1.2566e-07 | 0.002139 | #N/A | #DIV/0! | #DIV/0! | #DIV/0! | #DIV/0!
|  |  | 0 | #DIV/0! | 0 | 1.2566e-07 | 0.002139 | #N/A | #DIV/0! | #DIV/0! | #DIV/0! | #DIV/0!
|  |  | 0 | #DIV/0! | 0 | 1.2566e-07 | 0.002139 | #N/A | #DIV/0! | #DIV/0! | #DIV/0! | #DIV/0!
|  |  | 0 | #DIV/0! | 0 | 1.2566e-07 | 0.002139 | #N/A | #DIV/0! | #DIV/0! | #DIV/0! | #DIV/0!
|  |  | 0 | #DIV/0! | 0 | 1.2566e-07 | 0.002139 | #N/A | #DIV/0! | #DIV/0! | #DIV/0! | #DIV/0!
|  |  | 0 | #DIV/0! | 0 | 1.2566e-07 | 0.002139 | #N/A | #DIV/0! | #DIV/0! | #DIV/0! | #DIV/0!
|  |  | 0 | #DIV/0! | 0 | 1.2566e-07 | 0.002139 | #N/A | #DIV/0! | #DIV/0! | #DIV/0! | #DIV/0!
|  |  | 0 | #DIV/0! | 0 | 1.2566e-07 | 0.002139 | #N/A | #DIV/0! | #DIV/0! | #DIV/0! | #DIV/0!
|  |  | 0 | #DIV/0! | 0 | 1.2566e-07 | 0.002139 | #N/A | #DIV/0! | #DIV/0! | #DIV/0! | #DIV/0!
|  |  | 0 | #DIV/0! | 0 | 1.2566e-07 | 0.002139 | #N/A | #DIV/0! | #DIV/0! | #DIV/0! | #DIV/0!
|  |  | 0 | #DIV/0! | 0 | 1.2566e-07 | 0.002139 | #N/A | #DIV/0! | #DIV/0! | #DIV/0! | #DIV/0!
|  |  | 0 | #DIV/0! | 0 | 1.2566e-07 | 0.002139 | #N/A | #DIV/0! | #DIV/0! | #DIV/0! | #DIV/0!
|  |  | 0 | #DIV/0! | 0 | 1.2566e-07 | 0.002139 | #N/A | #DIV/0! | #DIV/0! | #DIV/0! | #DIV/0!
|  |  | 0 | #DIV/0! | 0 | 1.2566e-07 | 0.002139 | #N/A | #DIV/0! | #DIV/0! | #DIV/0! | #DIV/0!
|  |  | 0 | #DIV/0! | 0 | 1.2566e-07 | 0.002139 | #N/A | #DIV/0! | #DIV/0! | #DIV/0! | #DIV/0!
|  |  | 0 | #DIV/0! | 0 | 1.2566e-07 | 0.002139 | #N/A | #DIV/0! | #DIV/0! | #DIV/0! | #DIV/0!
|  |  | 0 | #DIV/0! | 0 | 1.2566e-07 | 0.002139 | #N/A | #DIV/0! | #DIV/0! | #DIV/0! | #DIV/0!
|  |  | 0 | #DIV/0! | 0 | 1.2566e-07 | 0.002139 | #N/A | #DIV/0! | #DIV/0! | #DIV/0! | #DIV/0!
|  |  | 0 | #DIV/0! | 0 | 1.2566e-07 | 0.002139 | #N/A | #DIV/0! | #DIV/0! | #DIV/0! | #DIV/0!
|  |  | 0 | #DIV/0! | 0 | 1.2566e-07 | 0.002139 | #N/A | #DIV/0! | #DIV/0! | #DIV/0! | #DIV/0!
|  |  | 0 | #DIV/0! | 0 | 1.2566e-07 | 0.002139 | #N/A | #DIV/0! | #DIV/0! | #DIV/0! | #DIV/0!
|  |  | 0 | #DIV/0! | 0 | 1.2566e-07 | 0.002139 | #N/A | #DIV/0! | #DIV/0! | #DIV/0! | #DIV/0!
|  |  | 0 | #DIV/0! | 0 | 1.2566e-07 | 0.002139 | #N/A | #DIV/0! | #DIV/0! | #DIV/0! | #DIV/0!
|  |  | 0 | #DIV/0! | 0 | 1.2566e-07 | 0.002139 | #N/A | #DIV/0! | #DIV/0! | #DIV/0! | #DIV/0!
|  |  | 0 | #DIV/0! | 0 | 1.2566e-07 | 0.002139 | #N/A | #DIV/0! | #DIV/0! | #DIV/0! | #DIV/0!
|  |  | 0 | #DIV/0! | 0 | 1.2566e-07 | 0.002139 | #N/A | #DIV/0! | #DIV/0! | #DIV/0! | #DIV/0!
|  |  | 0 | #DIV/0! | 0 | 1.2566e-07 | 0.002139 | #N/A | #DIV/0! | #DIV/0! | #DIV/0! | #DIV/0!
|  |  | 0 | #DIV/0! | 0 | 1.2566e-07 | 0.002139 | #N/A | #DIV/0! | #DIV/0! | #DIV/0! | #DIV/0!
|  |  | 0 | #DIV/0! | 0 | 1.2566e-07 | 0.002139 | #N/A | #DIV/0! | #DIV/0! | #DIV/0! | #DIV/0!
|  |  | 0 | #DIV/0! | 0 | 1.2566e-07 | 0.002139 | #N/A | #DIV/0! | #DIV/0! | #DIV/0! | #DIV/0!
|  |  | 0 | #DIV/0! | 0 | 1.2566e-07 | 0.002139 | #N/A | #DIV/0! | #DIV/0! | #DIV/0! | #DIV/0!
|  |  | 0 | #DIV/0! | 0 | 1.2566e-07 | 0.002139 | #N/A | #DIV/0! | #DIV/0! | #DIV/0! | #DIV/0!
|  |  | 0 | #DIV/0! | 0 | 1.2566e-07 | 0.002139 | #N/A | #DIV/0! | #DIV/0! | #DIV/0! | #DIV/0!
|  |  | 0 | #DIV/0! | 0 | 1.2566e-07 | 0.002139 | #N/A | #DIV/0! | #DIV/0! | #DIV/0! | #DIV/0!
|  |  | 0 | #DIV/0! | 0 | 1.2566e-07 | 0.002139 | #N/A | #DIV/0! | #DIV/0! | #DIV/0! | #DIV/0!
|  |  | 0 | #DIV/0! | 0 | 1.2566e-07 | 0.002139 | #N/A | #DIV/0! | #DIV/0! | #DIV/0! | #DIV/0!
|  |  | 0 | #DIV/0! | 0 | 1.2566e-07 | 0.002139 | #N/A | #DIV/0! | #DIV/0! | #DIV/0! | #DIV/0!
|  |  | 0 | #DIV/0! | 0 | 1.2566e-07 | 0.002139 | #N/A | #DIV/0! | #DIV/0! | #DIV/0! | #DIV/0!
|  |  | 0 | #DIV/0! | 0 | 1.2566e-07 | 0.002139 | #N/A | #DIV/0! | #DIV/0! | #DIV/0! | #DIV/0!
|  |  | 0 | #DIV/0! | 0 | 1.2566e-07 | 0.002139 | #N/A | #DIV/0! | #DIV/0! | #DIV/0! | #DIV/0!
|  |  | 0 | #DIV/0! | 0 | 1.2566e-07 | 0.002139 | #N/A | #DIV/0! | #DIV/0! | #DIV/0! | #DIV/0!
|  |  | 0 | #DIV/0! | 0 | 1.2566e-07 | 0.002139 | #N/A | #DIV/0! | #DIV/0! | #DIV/0! | #DIV/0!
|  |  | 0 | #DIV/0! | 0 | 1.2566e-07 | 0.002139 | #N/A | #DIV/0! | #DIV/0! | #DIV/0! | #DIV/0!
|  |  | 0 | #DIV/0! | 0 | 1.2566e-07 | 0.002139 | #N/A | #DIV/0! | #DIV/0! | #DIV/0! | #DIV/0!
|  |  | 0 | #DIV/0! | 0 | 1.2566e-07 | 0.002139 | #N/A | #DIV/0! | #DIV/0! | #DIV/0! | #DIV/0!
|  |  | 0 | #DIV/0! | 0 | 1.2566e-07 | 0.002139 | #N/A | #DIV/0! | #DIV/0! | #DIV/0! | #DIV/0!
|  |  | 0 | #DIV/0! | 0 | 1.2566e-07 | 0.002139 | #N/A | #DIV/0! | #DIV/0! | #DIV/0! | #DIV/0!
|  |  | 0 | #DIV/0! | 0 | 1.2566e-07 | 0.002139 | #N/A | #DIV/0! | #DIV/0! | #DIV/0! | #DIV/0!
|  |  | 0 | #DIV/0! | 0 | 1.2566e-07 | 0.002139 | #N/A | #DIV/0! | #DIV/0! | #DIV/0! | #DIV/0!
|  |  | 0 | #DIV/0! | 0 | 1.2566e-07 | 0.002139 | #N/A | #DIV/0! | #DIV/0! | #DIV/0! | #DIV/0!
|  |  | 0 | #DIV/0! | 0 | 1.2566e-07 | 0.002139 | #N/A | #DIV/0! | #DIV/0! | #DIV/0! | #DIV/0!
|  |  | 0 | #DIV/0! | 0 | 1.2566e-07 | 0.002139 | #N/A | #DIV/0! | #DIV/0! | #DIV/0! | #DIV/0!
|  |  | 0 | #DIV/0! | 0 | 1.2566e-07 | 0.002139 | #N/A | #DIV/0! | #DIV/0! | #DIV/0! | #DIV/0!
|  |  | 0 | #DIV/0! | 0 | 1.2566e-07 | 0.002139 | #N/A | #DIV/0! | #DIV/0! | #DIV/0! | #DIV/0!
|  |  | 0 | #DIV/0! | 0 | 1.2566e-07 | 0.002139 | #N/A | #DIV/0! | #DIV/0! | #DIV/0! | #DIV/0!
|  |  | 0 | #DIV/0! | 0 | 1.2566e-07 | 0.002139 | #N/A | #DIV/0! | #DIV/0! | #DIV/0! | #DIV/0!
|  |  | 0 | #DIV/0! | 0 | 1.2566e-07 | 0.002139 | #N/A | #DIV/0! | #DIV/0! | #DIV/0! | #DIV/0!
|  |  | 0 | #DIV/0! | 0 | 1.2566e-07 | 0.002139 | #N/A | #DIV/0! | #DIV/0! | #DIV/0! | #DIV/0!
|  |  | 0 | #DIV/0! | 0 | 1.2566e-07 | 0.002139 | #N/A | #DIV/0! | #DIV/0! | #DIV/0! | #DIV/0!
|  |  | 0 | #DIV/0! | 0 | 1.2566e-07 | 0.002139 | #N/A | #DIV/0! | #DIV/0! | #DIV/0! | #DIV/0!
|  |  | 0 | #DIV/0! | 0 | 1.2566e-07 | 0.002139 | #N/A | #DIV/0! | #DIV/0! | #DIV/0! | #DIV/0!
|  |  | 0 | #DIV/0! | 0 | 1.2566e-07 | 0.002139 | #N/A | #DIV/0! | #DIV/0! | #DIV/0! | #DIV/0!
|  |  | 0 | #DIV/0! | 0 | 1.2566e-07 | 0.002139 | #N/A | #DIV/0! | #DIV/0! | #DIV/0! | #DIV/0!
|  |  | 0 | #DIV/0! | 0 | 1.2566e-07 | 0.002139 | #N/A | #DIV/0! | #DIV/0! | #DIV/0! | #DIV/0!
|  |  | 0 | #DIV/0! | 0 | 1.2566e-07 | 0.002139 | #N/A | #DIV/0! | #DIV/0! | #DIV/0! | #DIV/0!
|  |  | 0 | #DIV/0! | 0 | 1.2566e-07 | 0.002139 | #N/A | #DIV/0! | #DIV/0! | #DIV/0! | #DIV/0!
|  |  | 0 | #DIV/0! | 0 | 1.2566e-07 | 0.002139 | #N/A | #DIV/0! | #DIV/0! | #DIV/0! | #DIV/0!
|  |  | 0 | #DIV/0! | 0 | 1.2566e-07 | 0.002139 | #N/A | #DIV/0! | #DIV/0! | #DIV/0! | #DIV/0!
|  |  | 0 | #DIV/0! | 0 | 1.2566e-07 | 0.002139 | #N/A | #DIV/0! | #DIV/0! | #DIV/0! | #DIV/0!
|  |  | 0 | #DIV/0! | 0 | 1.2566e-07 | 0.002139 | #N/A | #DIV/0! | #DIV/0! | #DIV/0! | #DIV/0!
|  |  | 0 | #DIV/0! | 0 | 1.2566e-07 | 0.002139 | #N/A | #DIV/0! | #DIV/0! | #DIV/0! | #DIV/0!
|  |  | 0 | #DIV/0! | 0 | 1.2566e-07 | 0.002139 | #N/A | #DIV/0! | #DIV/0! | #DIV/0! | #DIV/0!
|  |  | 0 | #DIV/0! | 0 | 1.2566e-07 | 0.002139 | #N/A | #DIV/0! | #DIV/0! | #DIV/0! | #DIV/0!
|  |  | 0 | #DIV/0! | 0 | 1.2566e-07 | 0.002139 | #N/A | #DIV/0! | #DIV/0! | #DIV/0! | #DIV/0!
|  |  | 0 | #DIV/0! | 0 | 1.2566e-07 | 0.002139 | #N/A | #DIV/0! | #DIV/0! | #DIV/0! | #DIV/0!
|  |  | 0 | #DIV/0! | 0 | 1.2566e-07 | 0.002139 | #N/A | #DIV/0! | #DIV/0! | #DIV/0! | #DIV/0!
|  |  | 0 | #DIV/0! | 0 | 1.2566e-07 | 0.002139 | #N/A | #DIV/0! | #DIV/0! | #DIV/0! | #DIV/0!
|  |  | 0 | #DIV/0! | 0 | 1.2566e-07 | 0.002139 | #N/A | #DIV/0! | #DIV/0! | #DIV/0! | #DIV/0!
|  |  | 0 | #DIV/0! | 0 | 1.2566e-07 | 0.002139 | #N/A | #DIV/0! | #DIV/0! | #DIV/0! | #DIV/0!
|  |  | 0 | #DIV/0! | 0 | 1.2566e-07 | 0.002139 | #N/A | #DIV/0! | #DIV/0! | #DIV/0! | #DIV/0!
|  |  | 0 | #DIV/0! | 0 | 1.2566e-07 | 0.002139 | #N/A | #DIV/0! | #DIV/0! | #DIV/0! | #DIV/0!
|  |  | 0 | #DIV/0! | 0 | 1.2566e-07 | 0.002139 | #N/A | #DIV/0! | #DIV/0! | #DIV/0! | #DIV/0!
|  |  | 0 | #DIV/0! | 0 | 1.2566e-07 | 0.002139 | #N/A | #DIV/0! | #DIV/0! | #DIV/0! | #DIV/0!
|  |  | 0 | #DIV/0! | 0 | 1.2566e-07 | 0.002139 | #N/A | #DIV/0! | #DIV/0! | #DIV/0! | #DIV/0!
|  |  | 0 | #DIV/0! | 0 | 1.2566e-07 | 0.002139 | #N/A | #DIV/0! | #DIV/0! | #DIV/0! | #DIV/0!
|  |  | 0 | #DIV/0! | 0 | 1.2566e-07 | 0.002139 | #N/A | #DIV/0! | #DIV/0! | #DIV/0! | #DIV/0!
|  |  | 0 | #DIV/0! | 0 | 1.2566e-07 | 0.002139 | #N/A | #DIV/0! | #DIV/0! | #DIV/0! | #DIV/0!
|  |  | 0 | #DIV/0! | 0 | 1.2566e-07 | 0.002139 | #N/A | #DIV/0! | #DIV/0! | #DIV/0! | #DIV/0!
|  |  | 0 | #DIV/0! | 0 | 1.2566e-07 | 0.002139 | #N/A | #DIV/0! | #DIV/0! | #DIV/0! | #DIV/0!
|  |  | 0 | #DIV/0! | 0 | 1.2566e-07 | 0.002139 | #N/A | #DIV/0! | #DIV/0! | #DIV/0! | #DIV/0!
|  |  | 0 | #DIV/0! | 0 | 1.2566e-07 | 0.002139 | #N/A | #DIV/0! | #DIV/0! | #DIV/0! | #DIV/0!
|  |  | 0 | #DIV/0! | 0 | 1.2566e-07 | 0.002139 | #N/A | #DIV/0! | #DIV/0! | #DIV/0! | #DIV/0!
|  |  | 0 | #DIV/0! | 0 | 1.2566e-07 | 0.002139 | #N/A | #DIV/0! | #DIV/0! | #DIV/0! | #DIV/0!
|  |  | 0 | #DIV/0! | 0 | 1.2566e-07 | 0.002139 | #N/A | #DIV/0! | #DIV/0! | #DIV/0! | #DIV/0!
|  |  | 0 | #DIV/0! | 0 | 1.2566e-07 | 0.002139 | #N/A | #DIV/0! | #DIV/0! | #DIV/0! | #DIV/0!
|  |  | 0 | #DIV/0! | 0 | 1.2566e-07 | 0.002139 | #N/A | #DIV/0! | #DIV/0! | #DIV/0! | #DIV/0!
|  |  | 0 | #DIV/0! | 0 | 1.2566e-07 | 0.002139 | #N/A | #DIV/0! | #DIV/0! | #DIV/0! | #DIV/0!
|  |  | 0 | #DIV/0! | 0 | 1.2566e-07 | 0.002139 | #N/A | #DIV/0! | #DIV/0! | #DIV/0! | #DIV/0!
|  |  | 0 | #DIV/0! | 0 | 1.2566e-07 | 0.002139 | #N/A | #DIV/0! | #DIV/0! | #DIV/0! | #DIV/0!
|  |  | 0 | #DIV/0! | 0 | 1.2566e-07 | 0.002139 | #N/A | #DIV/0! | #DIV/0! | #DIV/0! | #DIV/0!
|  |  | 0 | #DIV/0! | 0 | 1.2566e-07 | 0.002139 | #N/A | #DIV/0! | #DIV/0! | #DIV/0! | #DIV/0!
|  |  | 0 | #DIV/0! | 0 | 1.2566e-07 | 0.002139 | #N/A | #DIV/0! | #DIV/0! | #DIV/0! | #DIV/0!
|  |  | 0 | #DIV/0! | 0 | 1.2566e-07 | 0.002139 | #N/A | #DIV/0! | #DIV/0! | #DIV/0! | #DIV/0!
|  |  | 0 | #DIV/0! | 0 | 1.2566e-07 | 0.002139 | #N/A | #DIV/0! | #DIV/0! | #DIV/0! | #DIV/0!
|  |  | 0 | #DIV/0! | 0 | 1.2566e-07 | 0.002139 | #N/A | #DIV/0! | #DIV/0! | #DIV/0! | #DIV/0!
|  |  | 0 | #DIV/0! | 0 | 1.2566e-07 | 0.002139 | #N/A | #DIV/0! | #DIV/0! | #DIV/0! | #DIV/0!
|  |  | 0 | #DIV/0! | 0 | 1.2566e-07 | 0.002139 | #N/A | #DIV/0! | #DIV/0! | #DIV/0! | #DIV/0!
|  |  | 0 | #DIV/0! | 0 | 1.2566e-07 | 0.002139 | #N/A | #DIV/0! | #DIV/0! | #DIV/0! | #DIV/0!
|  |  | 0 | #DIV/0! | 0 | 1.2566e-07 | 0.002139 | #N/A | #DIV/0! | #DIV/0! | #DIV/0! | #DIV/0!
|  |  | 0 | #DIV/0! | 0 | 1.2566e-07 | 0.002139 | #N/A | #DIV/0! | #DIV/0! | #DIV/0! | #DIV/0!
|  |  | 0 | #DIV/0! | 0 | 1.2566e-07 | 0.002139 | #N/A | #DIV/0! | #DIV/0! | #DIV/0! | #DIV/0!
|  |  | 0 | #DIV/0! | 0 | 1.2566e-07 | 0.002139 | #N/A | #DIV/0! | #DIV/0! | #DIV/0! | #DIV/0!
|  |  | 0 | #DIV/0! | 0 | 1.2566e-07 | 0.002139 | #N/A | #DIV/0! | #DIV/0! | #DIV/0! | #DIV/0!
|  |  | 0 | #DIV/0! | 0 | 1.2566e-07 | 0.002139 | #N/A | #DIV/0! | #DIV/0! | #DIV/0! | #DIV/0!
|  |  | 0 | #DIV/0! | 0 | 1.2566e-07 | 0.002139 | #N/A | #DIV/0! | #DIV/0! | #DIV/0! | #DIV/0!
|  |  | 0 | #DIV/0! | 0 | 1.2566e-07 | 0.002139 | #N/A | #DIV/0! | #DIV/0! | #DIV/0! | #DIV/0!
|  |  | 0 | #DIV/0! | 0 | 1.2566e-07 | 0.002139 | #N/A | #DIV/0! | #DIV/0! | #DIV/0! | #DIV/0!
|  |  | 0 | #DIV/0! | 0 | 1.2566e-07 | 0.002139 | #N/A | #DIV/0! | #DIV/0! | #DIV/0! | #DIV/0!
|  |  | 0 | #DIV/0! | 0 | 1.2566e-07 | 0.002139 | #N/A | #DIV/0! | #DIV/0! | #DIV/0! | #DIV/0!
|  |  | 0 | #DIV/0! | 0 | 1.2566e-07 | 0.002139 | #N/A | #DIV/0! | #DIV/0! | #DIV/0! | #DIV/0!
|  |  | 0 | #DIV/0! | 0 | 1.2566e-07 | 0.002139 | #N/A | #DIV/0! | #DIV/0! | #DIV/0! | #DIV/0!
|  |  | 0 | #DIV/0! | 0 | 1.2566e-07 | 0.002139 | #N/A | #DIV/0! | #DIV/0! | #DIV/0! | #DIV/0!
|  |  | 0 | #DIV/0! | 0 | 1.2566e-07 | 0.002139 | #N/A | #DIV/0! | #DIV/0! | #DIV/0! | #DIV/0!
|  |  | 0 | #DIV/0! | 0 | 1.2566e-07 | 0.002139 | #N/A | #DIV/0! | #DIV/0! | #DIV/0! | #DIV/0!
|  |  | 0 | #DIV/0! | 0 | 1.2566e-07 | 0.002139 | #N/A | #DIV/0! | #DIV/0! | #DIV/0! | #DIV/0!
|  |  | 0 | #DIV/0! | 0 | 1.2566e-07 | 0.002139 | #N/A | #DIV/0! | #DIV/0! | #DIV/0! | #DIV/0!
|  |  | 0 | #DIV/0! | 0 | 1.2566e-07 | 0.002139 | #N/A | #DIV/0! | #DIV/0! | #DIV/0! | #DIV/0!
|  |  | 0 | #DIV/0! | 0 | 1.2566e-07 | 0.002139 | #N/A | #DIV/0! | #DIV/0! | #DIV/0! | #DIV/0!
|  |  | 0 | #DIV/0! | 0 | 1.2566e-07 | 0.002139 | #N/A | #DIV/0! | #DIV/0! | #DIV/0! | #DIV/0!
|  |  | 0 | #DIV/0! | 0 | 1.2566e-07 | 0.002139 | #N/A | #DIV/0! | #DIV/0! | #DIV/0! | #DIV/0!
|  |  | 0 | #DIV/0! | 0 | 1.2566e-07 | 0.002139 | #N/A | #DIV/0! | #DIV/0! | #DIV/0! | #DIV/0!
|  |  | 0 | #DIV/0! | 0 | 1.2566e-07 | 0.002139 | #N/A | #DIV/0! | #DIV/0! | #DIV/0! | #DIV/0!
|  |  | 0 | #DIV/0! | 0 | 1.2566e-07 | 0.002139 | #N/A | #DIV/0! | #DIV/0! | #DIV/0! | #DIV/0!
|  |  | 0 | #DIV/0! | 0 | 1.2566e-07 | 0.002139 | #N/A | #DIV/0! | #DIV/0! | #DIV/0! | #DIV/0!
|  |  | 0 | #DIV/0! | 0 | 1.2566e-07 | 0.002139 | #N/A | #DIV/0! | #DIV/0! | #DIV/0! | #DIV/0!
|  |  | 0 | #DIV/0! | 0 | 1.2566e-07 | 0.002139 | #N/A | #DIV/0! | #DIV/0! | #DIV/0! | #DIV/0!
|  |  | 0 | #DIV/0! | 0 | 1.2566e-07 | 0.002139 | #N/A | #DIV/0! | #DIV/0! | #DIV/0! | #DIV/0!
|  |  | 0 | #DIV/0! | 0 | 1.2566e-07 | 0.002139 | #N/A | #DIV/0! | #DIV/0! | #DIV/0! | #DIV/0!
|  |  | 0 | #DIV/0! | 0 | 1.2566e-07 | 0.002139 | #N/A | #DIV/0! | #DIV/0! | #DIV/0! | #DIV/0!
|  |  | 0 | #DIV/0! | 0 | 1.2566e-07 | 0.002139 | #N/A | #DIV/0! | #DIV/0! | #DIV/0! | #DIV/0!
|  |  | 0 | #DIV/0! | 0 | 1.2566e-07 | 0.002139 | #N/A | #DIV/0! | #DIV/0! | #DIV/0! | #DIV/0!
|  |  | 0 | #DIV/0! | 0 | 1.2566e-07 | 0.002139 | #N/A | #DIV/0! | #DIV/0! | #DIV/0! | #DIV/0!
|  |  | 0 | #DIV/0! | 0 | 1.2566e-07 | 0.002139 | #N/A | #DIV/0! | #DIV/0! | #DIV/0! | #DIV/0!
|  |  | 0 | #DIV/0! | 0 | 1.2566e-07 | 0.002139 | #N/A | #DIV/0! | #DIV/0! | #DIV/0! | #DIV/0!
|  |  | 0 | #DIV/0! | 0 | 1.2566e-07 | 0.002139 | #N/A | #DIV/0! | #DIV/0! | #DIV/0! | #DIV/0!
|  |  | 0 | #DIV/0! | 0 | 1.2566e-07 | 0.002139 | #N/A | #DIV/0! | #DIV/0! | #DIV/0! | #DIV/0!
|  |  | 0 | #DIV/0! | 0 | 1.2566e-07 | 0.002139 | #N/A | #DIV/0! | #DIV/0! | #DIV/0! | #DIV/0!
|  |  | 0 | #DIV/0! | 0 | 1.2566e-07 | 0.002139 | #N/A | #DIV/0! | #DIV/0! | #DIV/0! | #DIV/0!
|  |  | 0 | #DIV/0! | 0 | 1.2566e-07 | 0.002139 | #N/A | #DIV/0! | #DIV/0! | #DIV/0! | #DIV/0!
|  |  | 0 | #DIV/0! | 0 | 1.2566e-07 | 0.002139 | #N/A | #DIV/0! | #DIV/0! | #DIV/0! | #DIV/0!
|  |  | 0 | #DIV/0! | 0 | 1.2566e-07 | 0.002139 | #N/A | #DIV/0! | #DIV/0! | #DIV/0! | #DIV/0!
|  |  | 0 | #DIV/0! | 0 | 1.2566e-07 | 0.002139 | #N/A | #DIV/0! | #DIV/0! | #DIV/0! | #DIV/0!
|  |  | 0 | #DIV/0! | 0 | 1.2566e-07 | 0.002139 | #N/A | #DIV/0! | #DIV/0! | #DIV/0! | #DIV/0!
|  |  | 0 | #DIV/0! | 0 | 1.2566e-07 | 0.002139 | #N/A | #DIV/0! | #DIV/0! | #DIV/0! | #DIV/0!
|  |  | 0 | #DIV/0! | 0 | 1.2566e-07 | 0.002139 | #N/A | #DIV/0! | #DIV/0! | #DIV/0! | #DIV/0!
|  |  | 0 | #DIV/0! | 0 | 1.2566e-07 | 0.002139 | #N/A | #DIV/0! | #DIV/0! | #DIV/0! | #DIV/0!
|  |  | 0 | #DIV/0! | 0 | 1.2566e-07 | 0.002139 | #N/A | #DIV/0! | #DIV/0! | #DIV/0! | #DIV/0!
|  |  | 0 | #DIV/0! | 0 | 1.2566e-07 | 0.002139 | #N/A | #DIV/0! | #DIV/0! | #DIV/0! | #DIV/0!
|  |  | 0 | #DIV/0! | 0 | 1.2566e-07 | 0.002139 | #N/A | #DIV/0! | #DIV/0! | #DIV/0! | #DIV/0!
|  |  | 0 | #DIV/0! | 0 | 1.2566e-07 | 0.002139 | #N/A | #DIV/0! | #DIV/0! | #DIV/0! | #DIV/0!
|  |  | 0 | #DIV/0! | 0 | 1.2566e-07 | 0.002139 | #N/A | #DIV/0! | #DIV/0! | #DIV/0! | #DIV/0!
|  |  | 0 | #DIV/0! | 0 | 1.2566e-07 | 0.002139 | #N/A | #DIV/0! | #DIV/0! | #DIV/0! | #DIV/0!
|  |  | 0 | #DIV/0! | 0 | 1.2566e-07 | 0.002139 | #N/A | #DIV/0! | #DIV/0! | #DIV/0! | #DIV/0!
|  |  | 0 | #DIV/0! | 0 | 1.2566e-07 | 0.002139 | #N/A | #DIV/0! | #DIV/0! | #DIV/0! | #DIV/0!
|  |  | 0 | #DIV/0! | 0 | 1.2566e-07 | 0.002139 | #N/A | #DIV/0! | #DIV/0! | #DIV/0! | #DIV/0!
|  |  | 0 | #DIV/0! | 0 | 1.2566e-07 | 0.002139 | #N/A | #DIV/0! | #DIV/0! | #DIV/0! | #DIV/0!
|  |  | 0 | #DIV/0! | 0 | 1.2566e-07 | 0.002139 | #N/A | #DIV/0! | #DIV/0! | #DIV/0! | #DIV/0!
|  |  | 0 | #DIV/0! | 0 | 1.2566e-07 | 0.002139 | #N/A | #DIV/0! | #DIV/0! | #DIV/0! | #DIV/0!
|  |  | 0 | #DIV/0! | 0 | 1.2566e-07 | 0.002139 | #N/A | #DIV/0! | #DIV/0! | #DIV/0! | #DIV/0!
|  |  | 0 | #DIV/0! | 0 | 1.2566e-07 | 0.002139 | #N/A | #DIV/0! | #DIV/0! | #DIV/0! | #DIV/0!
|  |  | 0 | #DIV/0! | 0 | 1.2566e-07 | 0.002139 | #N/A | #DIV/0! | #DIV/0! | #DIV/0! | #DIV/0!
|  |  | 0 | #DIV/0! | 0 | 1.2566e-07 | 0.002139 | #N/A | #DIV/0! | #DIV/0! | #DIV/0! | #DIV/0!
|  |  | 0 | #DIV/0! | 0 | 1.2566e-07 | 0.002139 | #N/A | #DIV/0! | #DIV/0! | #DIV/0! | #DIV/0!
|  |  | 0 | #DIV/0! | 0 | 1.2566e-07 | 0.002139 | #N/A | #DIV/0! | #DIV/0! | #DIV/0! | #DIV/0!
|  |  | 0 | #DIV/0! | 0 | 1.2566e-07 | 0.002139 | #N/A | #DIV/0! | #DIV/0! | #DIV/0! | #DIV/0!
|  |  | 0 | #DIV/0! | 0 | 1.2566e-07 | 0.002139 | #N/A | #DIV/0! | #DIV/0! | #DIV/0! | #DIV/0!
|  |  | 0 | #DIV/0! | 0 | 1.2566e-07 | 0.002139 | #N/A | #DIV/0! | #DIV/0! | #DIV/0! | #DIV/0!
|  |  | 0 | #DIV/0! | 0 | 1.2566e-07 | 0.002139 | #N/A | #DIV/0! | #DIV/0! | #DIV/0! | #DIV/0!
|  |  | 0 | #DIV/0! | 0 | 1.2566e-07 | 0.002139 | #N/A | #DIV/0! | #DIV/0! | #DIV/0! | #DIV/0!
|  |  | 0 | #DIV/0! | 0 | 1.2566e-07 | 0.002139 | #N/A | #DIV/0! | #DIV/0! | #DIV/0! | #DIV/0!
|  |  | 0 | #DIV/0! | 0 | 1.2566e-07 | 0.002139 | #N/A | #DIV/0! | #DIV/0! | #DIV/0! | #DIV/0!
|  |  | 0 | #DIV/0! | 0 | 1.2566e-07 | 0.002139 | #N/A | #DIV/0! | #DIV/0! | #DIV/0! | #DIV/0!
|  |  | 0 | #DIV/0! | 0 | 1.2566e-07 | 0.002139 | #N/A | #DIV/0! | #DIV/0! | #DIV/0! | #DIV/0!
|  |  | 0 | #DIV/0! | 0 | 1.2566e-07 | 0.002139 | #N/A | #DIV/0! | #DIV/0! | #DIV/0! | #DIV/0!
|  |  | 0 | #DIV/0! | 0 | 1.2566e-07 | 0.002139 | #N/A | #DIV/0! | #DIV/0! | #DIV/0! | #DIV/0!
|  |  | 0 | #DIV/0! | 0 | 1.2566e-07 | 0.002139 | #N/A | #DIV/0! | #DIV/0! | #DIV/0! | #DIV/0!
|  |  | 0 | #DIV/0! | 0 | 1.2566e-07 | 0.002139 | #N/A | #DIV/0! | #DIV/0! | #DIV/0! | #DIV/0!
|  |  | 0 | #DIV/0! | 0 | 1.2566e-07 | 0.002139 | #N/A | #DIV/0! | #DIV/0! | #DIV/0! | #DIV/0!
|  |  | 0 | #DIV/0! | 0 | 1.2566e-07 | 0.002139 | #N/A | #DIV/0! | #DIV/0! | #DIV/0! | #DIV/0!
|  |  | 0 | #DIV/0! | 0 | 1.2566e-07 | 0.002139 | #N/A | #DIV/0! | #DIV/0! | #DIV/0! | #DIV/0!
|  |  | 0 | #DIV/0! | 0 | 1.2566e-07 | 0.002139 | #N/A | #DIV/0! | #DIV/0! | #DIV/0! | #DIV/0!
|  |  | 0 | #DIV/0! | 0 | 1.2566e-07 | 0.002139 | #N/A | #DIV/0! | #DIV/0! | #DIV/0! | #DIV/0!
|  |  | 0 | #DIV/0! | 0 | 1.2566e-07 | 0.002139 | #N/A | #DIV/0! | #DIV/0! | #DIV/0! | #DIV/0!
|  |  | 0 | #DIV/0! | 0 | 1.2566e-07 | 0.002139 | #N/A | #DIV/0! | #DIV/0! | #DIV/0! | #DIV/0!
|  |  | 0 | #DIV/0! | 0 | 1.2566e-07 | 0.002139 | #N/A | #DIV/0! | #DIV/0! | #DIV/0! | #DIV/0!
|  |  | 0 | #DIV/0! | 0 | 1.2566e-07 | 0.002139 | #N/A | #DIV/0! | #DIV/0! | #DIV/0! | #DIV/0!
|  |  | 0 | #DIV/0! | 0 | 1.2566e-07 | 0.002139 | #N/A | #DIV/0! | #DIV/0! | #DIV/0! | #DIV/0!
|  |  | 0 | #DIV/0! | 0 | 1.2566e-07 | 0.002139 | #N/A | #DIV/0! | #DIV/0! | #DIV/0! | #DIV/0!
|  |  | 0 | #DIV/0! | 0 | 1.2566e-07 | 0.002139 | #N/A | #DIV/0! | #DIV/0! | #DIV/0! | #DIV/0!
|  |  | 0 | #DIV/0! | 0 | 1.2566e-07 | 0.002139 | #N/A | #DIV/0! | #DIV/0! | #DIV/0! | #DIV/0!
|  |  | 0 | #DIV/0! | 0 | 1.2566e-07 | 0.002139 | #N/A | #DIV/0! | #DIV/0! | #DIV/0! | #DIV/0!
|  |  | 0 | #DIV/0! | 0 | 1.2566e-07 | 0.002139 | #N/A | #DIV/0! | #DIV/0! | #DIV/0! | #DIV/0!
|  |  | 0 | #DIV/0! | 0 | 1.2566e-07 | 0.002139 | #N/A | #DIV/0! | #DIV/0! | #DIV/0! | #DIV/0!
|  |  | 0 | #DIV/0! | 0 | 1.2566e-07 | 0.002139 | #N/A | #DIV/0! | #DIV/0! | #DIV/0! | #DIV/0!
|  |  | 0 | #DIV/0! | 0 | 1.2566e-07 | 0.002139 | #N/A | #DIV/0! | #DIV/0! | #DIV/0! | #DIV/0!
|  |  | 0 | #DIV/0! | 0 | 1.2566e-07 | 0.002139 | #N/A | #DIV/0! | #DIV/0! | #DIV/0! | #DIV/0!
|  |  | 0 | #DIV/0! | 0 | 1.2566e-07 | 0.002139 | #N/A | #DIV/0! | #DIV/0! | #DIV/0! | #DIV/0!
|  |  | 0 | #DIV/0! | 0 | 1.2566e-07 | 0.002139 | #N/A | #DIV/0! | #DIV/0! | #DIV/0! | #DIV/0!
|  |  | 0 | #DIV/0! | 0 | 1.2566e-07 | 0.002139 | #N/A | #DIV/0! | #DIV/0! | #DIV/0! | #DIV/0!
|  |  | 0 | #DIV/0! | 0 | 1.2566e-07 | 0.002139 | #N/A | #DIV/0! | #DIV/0! | #DIV/0! | #DIV/0!
|  |  | 0 | #DIV/0! | 0 | 1.2566e-07 | 0.002139 | #N/A | #DIV/0! | #DIV/0! | #DIV/0! | #DIV/0!
|  |  | 0 | #DIV/0! | 0 | 1.2566e-07 | 0.002139 | #N/A | #DIV/0! | #DIV/0! | #DIV/0! | #DIV/0!
|  |  | 0 | #DIV/0! | 0 | 1.2566e-07 | 0.002139 | #N/A | #DIV/0! | #DIV/0! | #DIV/0! | #DIV/0!
|  |  | 0 | #DIV/0! | 0 | 1.2566e-07 | 0.002139 | #N/A | #DIV/0! | #DIV/0! | #DIV/0! | #DIV/0!
|  |  | 0 | #DIV/0! | 0 | 1.2566e-07 | 0.002139 | #N/A | #DIV/0! | #DIV/0! | #DIV/0! | #DIV/0!
|  |  | 0 | #DIV/0! | 0 | 1.2566e-07 | 0.002139 | #N/A | #DIV/0! | #DIV/0! | #DIV/0! | #DIV/0!
|  |  | 0 | #DIV/0! | 0 | 1.2566e-07 | 0.002139 | #N/A | #DIV/0! | #DIV/0! | #DIV/0! | #DIV/0!
|  |  | 0 | #DIV/0! | 0 | 1.2566e-07 | 0.002139 | #N/A | #DIV/0! | #DIV/0! | #DIV/0! | #DIV/0!
|  |  | 0 | #DIV/0! | 0 | 1.2566e-07 | 0.002139 | #N/A | #DIV/0! | #DIV/0! | #DIV/0! | #DIV/0!
|  |  | 0 | #DIV/0! | 0 | 1.2566e-07 | 0.002139 | #N/A | #DIV/0! | #DIV/0! | #DIV/0! | #DIV/0!
|  |  | 0 | #DIV/0! | 0 | 1.2566e-07 | 0.002139 | #N/A | #DIV/0! | #DIV/0! | #DIV/0! | #DIV/0!
|  |  | 0 | #DIV/0! | 0 | 1.2566e-07 | 0.002139 | #N/A | #DIV/0! | #DIV/0! | #DIV/0! | #DIV/0!
|  |  | 0 | #DIV/0! | 0 | 1.2566e-07 | 0.002139 | #N/A | #DIV/0! | #DIV/0! | #DIV/0! | #DIV/0!
|  |  | 0 | #DIV/0! | 0 | 1.2566e-07 | 0.002139 | #N/A | #DIV/0! | #DIV/0! | #DIV/0! | #DIV/0!
|  |  | 0 | #DIV/0! | 0 | 1.2566e-07 | 0.002139 | #N/A | #DIV/0! | #DIV/0! | #DIV/0! | #DIV/0!
|  |  | 0 | #DIV/0! | 0 | 1.2566e-07 | 0.002139 | #N/A | #DIV/0! | #DIV/0! | #DIV/0! | #DIV/0!
|  |  | 0 | #DIV/0! | 0 | 1.2566e-07 | 0.002139 | #N/A | #DIV/0! | #DIV/0! | #DIV/0! | #DIV/0!
|  |  | 0 | #DIV/0! | 0 | 1.2566e-07 | 0.002139 | #N/A | #DIV/0! | #DIV/0! | #DIV/0! | #DIV/0!
|  |  | 0 | #DIV/0! | 0 | 1.2566e-07 | 0.002139 | #N/A | #DIV/0! | #DIV/0! | #DIV/0! | #DIV/0!
|  |  | 0 | #DIV/0! | 0 | 1.2566e-07 | 0.002139 | #N/A | #DIV/0! | #DIV/0! | #DIV/0! | #DIV/0!
|  |  | 0 | #DIV/0! | 0 | 1.2566e-07 | 0.002139 | #N/A | #DIV/0! | #DIV/0! | #DIV/0! | #DIV/0!
|  |  | 0 | #DIV/0! | 0 | 1.2566e-07 | 0.002139 | #N/A | #DIV/0! | #DIV/0! | #DIV/0! | #DIV/0!
|  |  | 0 | #DIV/0! | 0 | 1.2566e-07 | 0.002139 | #N/A | #DIV/0! | #DIV/0! | #DIV/0! | #DIV/0!
|  |  | 0 | #DIV/0! | 0 | 1.2566e-07 | 0.002139 | #N/A | #DIV/0! | #DIV/0! | #DIV/0! | #DIV/0!
|  |  | 0 | #DIV/0! | 0 | 1.2566e-07 | 0.002139 | #N/A | #DIV/0! | #DIV/0! | #DIV/0! | #DIV/0!
|  |  | 0 | #DIV/0! | 0 | 1.2566e-07 | 0.002139 | #N/A | #DIV/0! | #DIV/0! | #DIV/0! | #DIV/0!
|  |  | 0 | #DIV/0! | 0 | 1.2566e-07 | 0.002139 | #N/A | #DIV/0! | #DIV/0! | #DIV/0! | #DIV/0!
|  |  | 0 | #DIV/0! | 0 | 1.2566e-07 | 0.002139 | #N/A | #DIV/0! | #DIV/0! | #DIV/0! | #DIV/0!
|  |  | 0 | #DIV/0! | 0 | 1.2566e-07 | 0.002139 | #N/A | #DIV/0! | #DIV/0! | #DIV/0! | #DIV/0!
|  |  | 0 | #DIV/0! | 0 | 1.2566e-07 | 0.002139 | #N/A | #DIV/0! | #DIV/0! | #DIV/0! | #DIV/0!
|  |  | 0 | #DIV/0! | 0 | 1.2566e-07 | 0.002139 | #N/A | #DIV/0! | #DIV/0! | #DIV/0! | #DIV/0!
|  |  | 0 | #DIV/0! | 0 | 1.2566e-07 | 0.002139 | #N/A | #DIV/0! | #DIV/0! | #DIV/0! | #DIV/0!
|  |  | 0 | #DIV/0! | 0 | 1.2566e-07 | 0.002139 | #N/A | #DIV/0! | #DIV/0! | #DIV/0! | #DIV/0!
|  |  | 0 | #DIV/0! | 0 | 1.2566e-07 | 0.002139 | #N/A | #DIV/0! | #DIV/0! | #DIV/0! | #DIV/0!
|  |  | 0 | #DIV/0! | 0 | 1.2566e-07 | 0.002139 | #N/A | #DIV/0! | #DIV/0! | #DIV/0! | #DIV/0!
|  |  | 0 | #DIV/0! | 0 | 1.2566e-07 | 0.002139 | #N/A | #DIV/0! | #DIV/0! | #DIV/0! | #DIV/0!
|  |  | 0 | #DIV/0! | 0 | 1.2566e-07 | 0.002139 | #N/A | #DIV/0! | #DIV/0! | #DIV/0! | #DIV/0!
|  |  | 0 | #DIV/0! | 0 | 1.2566e-07 | 0.002139 | #N/A | #DIV/0! | #DIV/0! | #DIV/0! | #DIV/0!
|  |  | 0 | #DIV/0! | 0 | 1.2566e-07 | 0.002139 | #N/A | #DIV/0! | #DIV/0! | #DIV/0! | #DIV/0!
|  |  | 0 | #DIV/0! | 0 | 1.2566e-07 | 0.002139 | #N/A | #DIV/0! | #DIV/0! | #DIV/0! | #DIV/0!
|  |  | 0 | #DIV/0! | 0 | 1.2566e-07 | 0.002139 | #N/A | #DIV/0! | #DIV/0! | #DIV/0! | #DIV/0!
|  |  | 0 | #DIV/0! | 0 | 1.2566e-07 | 0.002139 | #N/A | #DIV/0! | #DIV/0! | #DIV/0! | #DIV/0!
|  |  | 0 | #DIV/0! | 0 | 1.2566e-07 | 0.002139 | #N/A | #DIV/0! | #DIV/0! | #DIV/0! | #DIV/0!
|  |  | 0 | #DIV/0! | 0 | 1.2566e-07 | 0.002139 | #N/A | #DIV/0! | #DIV/0! | #DIV/0! | #DIV/0!
|  |  | 0 | #DIV/0! | 0 | 1.2566e-07 | 0.002139 | #N/A | #DIV/0! | #DIV/0! | #DIV/0! | #DIV/0!
|  |  | 0 | #DIV/0! | 0 | 1.2566e-07 | 0.002139 | #N/A | #DIV/0! | #DIV/0! | #DIV/0! | #DIV/0!
|  |  | 0 | #DIV/0! | 0 | 1.2566e-07 | 0.002139 | #N/A | #DIV/0! | #DIV/0! | #DIV/0! | #DIV/0!
|  |  | 0 | #DIV/0! | 0 | 1.2566e-07 | 0.002139 | #N/A | #DIV/0! | #DIV/0! | #DIV/0! | #DIV/0!
|  |  | 0 | #DIV/0! | 0 | 1.2566e-07 | 0.002139 | #N/A | #DIV/0! | #DIV/0! | #DIV/0! | #DIV/0!
|  |  | 0 | #DIV/0! | 0 | 1.2566e-07 | 0.002139 | #N/A | #DIV/0! | #DIV/0! | #DIV/0! | #DIV/0!
|  |  | 0 | #DIV/0! | 0 | 1.2566e-07 | 0.002139 | #N/A | #DIV/0! | #DIV/0! | #DIV/0! | #DIV/0!
|  |  | 0 | #DIV/0! | 0 | 1.2566e-07 | 0.002139 | #N/A | #DIV/0! | #DIV/0! | #DIV/0! | #DIV/0!
|  |  | 0 | #DIV/0! | 0 | 1.2566e-07 | 0.002139 | #N/A | #DIV/0! | #DIV/0! | #DIV/0! | #DIV/0!
|  |  | 0 | #DIV/0! | 0 | 1.2566e-07 | 0.002139 | #N/A | #DIV/0! | #DIV/0! | #DIV/0! | #DIV/0!
|  |  | 0 | #DIV/0! | 0 | 1.2566e-07 | 0.002139 | #N/A | #DIV/0! | #DIV/0! | #DIV/0! | #DIV/0!
|  |  | 0 | #DIV/0! | 0 | 1.2566e-07 | 0.002139 | #N/A | #DIV/0! | #DIV/0! | #DIV/0! | #DIV/0!
|  |  | 0 | #DIV/0! | 0 | 1.2566e-07 | 0.002139 | #N/A | #DIV/0! | #DIV/0! | #DIV/0! | #DIV/0!
|  |  | 0 | #DIV/0! | 0 | 1.2566e-07 | 0.002139 | #N/A | #DIV/0! | #DIV/0! | #DIV/0! | #DIV/0!
|  |  | 0 | #DIV/0! | 0 | 1.2566e-07 | 0.002139 | #N/A | #DIV/0! | #DIV/0! | #DIV/0! | #DIV/0!
|  |  | 0 | #DIV/0! | 0 | 1.2566e-07 | 0.002139 | #N/A | #DIV/0! | #DIV/0! | #DIV/0! | #DIV/0!
|  |  | 0 | #DIV/0! | 0 | 1.2566e-07 | 0.002139 | #N/A | #DIV/0! | #DIV/0! | #DIV/0! | #DIV/0!
|  |  | 0 | #DIV/0! | 0 | 1.2566e-07 | 0.002139 | #N/A | #DIV/0! | #DIV/0! | #DIV/0! | #DIV/0!
|  |  | 0 | #DIV/0! | 0 | 1.2566e-07 | 0.002139 | #N/A | #DIV/0! | #DIV/0! | #DIV/0! | #DIV/0!
|  |  | 0 | #DIV/0! | 0 | 1.2566e-07 | 0.002139 | #N/A | #DIV/0! | #DIV/0! | #DIV/0! | #DIV/0!
|  |  | 0 | #DIV/0! | 0 | 1.2566e-07 | 0.002139 | #N/A | #DIV/0! | #DIV/0! | #DIV/0! | #DIV/0!
|  |  | 0 | #DIV/0! | 0 | 1.2566e-07 | 0.002139 | #N/A | #DIV/0! | #DIV/0! | #DIV/0! | #DIV/0!
|  |  | 0 | #DIV/0! | 0 | 1.2566e-07 | 0.002139 | #N/A | #DIV/0! | #DIV/0! | #DIV/0! | #DIV/0!
|  |  | 0 | #DIV/0! | 0 | 1.2566e-07 | 0.002139 | #N/A | #DIV/0! | #DIV/0! | #DIV/0! | #DIV/0!
|  |  | 0 | #DIV/0! | 0 | 1.2566e-07 | 0.002139 | #N/A | #DIV/0! | #DIV/0! | #DIV/0! | #DIV/0!
|  |  | 0 | #DIV/0! | 0 | 1.2566e-07 | 0.002139 | #N/A | #DIV/0! | #DIV/0! | #DIV/0! | #DIV/0!
|  |  | 0 | #DIV/0! | 0 | 1.2566e-07 | 0.002139 | #N/A | #DIV/0! | #DIV/0! | #DIV/0! | #DIV/0!
|  |  | 0 | #DIV/0! | 0 | 1.2566e-07 | 0.002139 | #N/A | #DIV/0! | #DIV/0! | #DIV/0! | #DIV/0!
|  |  | 0 | #DIV/0! | 0 | 1.2566e-07 | 0.002139 | #N/A | #DIV/0! | #DIV/0! | #DIV/0! | #DIV/0!
|  |  | 0 | #DIV/0! | 0 | 1.2566e-07 | 0.002139 | #N/A | #DIV/0! | #DIV/0! | #DIV/0! | #DIV/0!
|  |  | 0 | #DIV/0! | 0 | 1.2566e-07 | 0.002139 | #N/A | #DIV/0! | #DIV/0! | #DIV/0! | #DIV/0!
|  |  | 0 | #DIV/0! | 0 | 1.2566e-07 | 0.002139 | #N/A | #DIV/0! | #DIV/0! | #DIV/0! | #DIV/0!
|  |  | 0 | #DIV/0! | 0 | 1.2566e-07 | 0.002139 | #N/A | #DIV/0! | #DIV/0! | #DIV/0! | #DIV/0!
|  |  | 0 | #DIV/0! | 0 | 1.2566e-07 | 0.002139 | #N/A | #DIV/0! | #DIV/0! | #DIV/0! | #DIV/0!
|  |  | 0 | #DIV/0! | 0 | 1.2566e-07 | 0.002139 | #N/A | #DIV/0! | #DIV/0! | #DIV/0! | #DIV/0!
|  |  | 0 | #DIV/0! | 0 | 1.2566e-07 | 0.002139 | #N/A | #DIV/0! | #DIV/0! | #DIV/0! | #DIV/0!
|  |  | 0 | #DIV/0! | 0 | 1.2566e-07 | 0.002139 | #N/A | #DIV/0! | #DIV/0! | #DIV/0! | #DIV/0!
|  |  | 0 | #DIV/0! | 0 | 1.2566e-07 | 0.002139 | #N/A | #DIV/0! | #DIV/0! | #DIV/0! | #DIV/0!
|  |  | 0 | #DIV/0! | 0 | 1.2566e-07 | 0.002139 | #N/A | #DIV/0! | #DIV/0! | #DIV/0! | #DIV/0!
|  |  | 0 | #DIV/0! | 0 | 1.2566e-07 | 0.002139 | #N/A | #DIV/0! | #DIV/0! | #DIV/0! | #DIV/0!
|  |  | 0 | #DIV/0! | 0 | 1.2566e-07 | 0.002139 | #N/A | #DIV/0! | #DIV/0! | #DIV/0! | #DIV/0!
|  |  | 0 | #DIV/0! | 0 | 1.2566e-07 | 0.002139 | #N/A | #DIV/0! | #DIV/0! | #DIV/0! | #DIV/0!
|  |  | 0 | #DIV/0! | 0 | 1.2566e-07 | 0.002139 | #N/A | #DIV/0! | #DIV/0! | #DIV/0! | #DIV/0!
|  |  | 0 | #DIV/0! | 0 | 1.2566e-07 | 0.002139 | #N/A | #DIV/0! | #DIV/0! | #DIV/0! | #DIV/0!
|  |  | 0 | #DIV/0! | 0 | 1.2566e-07 | 0.002139 | #N/A | #DIV/0! | #DIV/0! | #DIV/0! | #DIV/0!
|  |  | 0 | #DIV/0! | 0 | 1.2566e-07 | 0.002139 | #N/A | #DIV/0! | #DIV/0! | #DIV/0! | #DIV/0!
|  |  | 0 | #DIV/0! | 0 | 1.2566e-07 | 0.002139 | #N/A | #DIV/0! | #DIV/0! | #DIV/0! | #DIV/0!
|  |  | 0 | #DIV/0! | 0 | 1.2566e-07 | 0.002139 | #N/A | #DIV/0! | #DIV/0! | #DIV/0! | #DIV/0!
|  |  | 0 | #DIV/0! | 0 | 1.2566e-07 | 0.002139 | #N/A | #DIV/0! | #DIV/0! | #DIV/0! | #DIV/0!
|  |  | 0 | #DIV/0! | 0 | 1.2566e-07 | 0.002139 | #N/A | #DIV/0! | #DIV/0! | #DIV/0! | #DIV/0!
|  |  | 0 | #DIV/0! | 0 | 1.2566e-07 | 0.002139 | #N/A | #DIV/0! | #DIV/0! | #DIV/0! | #DIV/0!
|  |  | 0 | #DIV/0! | 0 | 1.2566e-07 | 0.002139 | #N/A | #DIV/0! | #DIV/0! | #DIV/0! | #DIV/0!
|  |  | 0 | #DIV/0! | 0 | 1.2566e-07 | 0.002139 | #N/A | #DIV/0! | #DIV/0! | #DIV/0! | #DIV/0!
|  |  | 0 | #DIV/0! | 0 | 1.2566e-07 | 0.002139 | #N/A | #DIV/0! | #DIV/0! | #DIV/0! | #DIV/0!
|  |  | 0 | #DIV/0! | 0 | 1.2566e-07 | 0.002139 | #N/A | #DIV/0! | #DIV/0! | #DIV/0! | #DIV/0!
|  |  | 0 | #DIV/0! | 0 | 1.2566e-07 | 0.002139 | #N/A | #DIV/0! | #DIV/0! | #DIV/0! | #DIV/0!
|  |  | 0 | #DIV/0! | 0 | 1.2566e-07 | 0.002139 | #N/A | #DIV/0! | #DIV/0! | #DIV/0! | #DIV/0!
|  |  | 0 | #DIV/0! | 0 | 1.2566e-07 | 0.002139 | #N/A | #DIV/0! | #DIV/0! | #DIV/0! | #DIV/0!
|  |  | 0 | #DIV/0! | 0 | 1.2566e-07 | 0.002139 | #N/A | #DIV/0! | #DIV/0! | #DIV/0! | #DIV/0!
|  |  | 0 | #DIV/0! | 0 | 1.2566e-07 | 0.002139 | #N/A | #DIV/0! | #DIV/0! | #DIV/0! | #DIV/0!
|  |  | 0 | #DIV/0! | 0 | 1.2566e-07 | 0.002139 | #N/A | #DIV/0! | #DIV/0! | #DIV/0! | #DIV/0!
|  |  | 0 | #DIV/0! | 0 | 1.2566e-07 | 0.002139 | #N/A | #DIV/0! | #DIV/0! | #DIV/0! | #DIV/0!
|  |  | 0 | #DIV/0! | 0 | 1.2566e-07 | 0.002139 | #N/A | #DIV/0! | #DIV/0! | #DIV/0! | #DIV/0!
|  |  | 0 | #DIV/0! | 0 | 1.2566e-07 | 0.002139 | #N/A | #DIV/0! | #DIV/0! | #DIV/0! | #DIV/0!
|  |  | 0 | #DIV/0! | 0 | 1.2566e-07 | 0.002139 | #N/A | #DIV/0! | #DIV/0! | #DIV/0! | #DIV/0!
|  |  | 0 | #DIV/0! | 0 | 1.2566e-07 | 0.002139 | #N/A | #DIV/0! | #DIV/0! | #DIV/0! | #DIV/0!
|  |  | 0 | #DIV/0! | 0 | 1.2566e-07 | 0.002139 | #N/A | #DIV/0! | #DIV/0! | #DIV/0! | #DIV/0!
|  |  | 0 | #DIV/0! | 0 | 1.2566e-07 | 0.002139 | #N/A | #DIV/0! | #DIV/0! | #DIV/0! | #DIV/0!
|  |  | 0 | #DIV/0! | 0 | 1.2566e-07 | 0.002139 | #N/A | #DIV/0! | #DIV/0! | #DIV/0! | #DIV/0!
|  |  | 0 | #DIV/0! | 0 | 1.2566e-07 | 0.002139 | #N/A | #DIV/0! | #DIV/0! | #DIV/0! | #DIV/0!
|  |  | 0 | #DIV/0! | 0 | 1.2566e-07 | 0.002139 | #N/A | #DIV/0! | #DIV/0! | #DIV/0! | #DIV/0!
|  |  | 0 | #DIV/0! | 0 | 1.2566e-07 | 0.002139 | #N/A | #DIV/0! | #DIV/0! | #DIV/0! | #DIV/0!
|  |  | 0 | #DIV/0! | 0 | 1.2566e-07 | 0.002139 | #N/A | #DIV/0! | #DIV/0! | #DIV/0! | #DIV/0!
|  |  | 0 | #DIV/0! | 0 | 1.2566e-07 | 0.002139 | #N/A | #DIV/0! | #DIV/0! | #DIV/0! | #DIV/0!
|  |  | 0 | #DIV/0! | 0 | 1.2566e-07 | 0.002139 | #N/A | #DIV/0! | #DIV/0! | #DIV/0! | #DIV/0!
|  |  | 0 | #DIV/0! | 0 | 1.2566e-07 | 0.002139 | #N/A | #DIV/0! | #DIV/0! | #DIV/0! | #DIV/0!
|  |  | 0 | #DIV/0! | 0 | 1.2566e-07 | 0.002139 | #N/A | #DIV/0! | #DIV/0! | #DIV/0! | #DIV/0!
|  |  | 0 | #DIV/0! | 0 | 1.2566e-07 | 0.002139 | #N/A | #DIV/0! | #DIV/0! | #DIV/0! | #DIV/0!
|  |  | 0 | #DIV/0! | 0 | 1.2566e-07 | 0.002139 | #N/A | #DIV/0! | #DIV/0! | #DIV/0! | #DIV/0!
|  |  | 0 | #DIV/0! | 0 | 1.2566e-07 | 0.002139 | #N/A | #DIV/0! | #DIV/0! | #DIV/0! | #DIV/0!
|  |  | 0 | #DIV/0! | 0 | 1.2566e-07 | 0.002139 | #N/A | #DIV/0! | #DIV/0! | #DIV/0! | #DIV/0!
|  |  | 0 | #DIV/0! | 0 | 1.2566e-07 | 0.002139 | #N/A | #DIV/0! | #DIV/0! | #DIV/0! | #DIV/0!
|  |  | 0 | #DIV/0! | 0 | 1.2566e-07 | 0.002139 | #N/A | #DIV/0! | #DIV/0! | #DIV/0! | #DIV/0!
|  |  | 0 | #DIV/0! | 0 | 1.2566e-07 | 0.002139 | #N/A | #DIV/0! | #DIV/0! | #DIV/0! | #DIV/0!
|  |  | 0 | #DIV/0! | 0 | 1.2566e-07 | 0.002139 | #N/A | #DIV/0! | #DIV/0! | #DIV/0! | #DIV/0!
|  |  | 0 | #DIV/0! | 0 | 1.2566e-07 | 0.002139 | #N/A | #DIV/0! | #DIV/0! | #DIV/0! | #DIV/0!
|  |  | 0 | #DIV/0! | 0 | 1.2566e-07 | 0.002139 | #N/A | #DIV/0! | #DIV/0! | #DIV/0! | #DIV/0!
|  |  | 0 | #DIV/0! | 0 | 1.2566e-07 | 0.002139 | #N/A | #DIV/0! | #DIV/0! | #DIV/0! | #DIV/0!
|  |  | 0 | #DIV/0! | 0 | 1.2566e-07 | 0.002139 | #N/A | #DIV/0! | #DIV/0! | #DIV/0! | #DIV/0!
|  |  | 0 | #DIV/0! | 0 | 1.2566e-07 | 0.002139 | #N/A | #DIV/0! | #DIV/0! | #DIV/0! | #DIV/0!
|  |  | 0 | #DIV/0! | 0 | 1.2566e-07 | 0.002139 | #N/A | #DIV/0! | #DIV/0! | #DIV/0! | #DIV/0!
|  |  | 0 | #DIV/0! | 0 | 1.2566e-07 | 0.002139 | #N/A | #DIV/0! | #DIV/0! | #DIV/0! | #DIV/0!
|  |  | 0 | #DIV/0! | 0 | 1.2566e-07 | 0.002139 | #N/A | #DIV/0! | #DIV/0! | #DIV/0! | #DIV/0!
|  |  | 0 | #DIV/0! | 0 | 1.2566e-07 | 0.002139 | #N/A | #DIV/0! | #DIV/0! | #DIV/0! | #DIV/0!
|  |  | 0 | #DIV/0! | 0 | 1.2566e-07 | 0.002139 | #N/A | #DIV/0! | #DIV/0! | #DIV/0! | #DIV/0!
|  |  | 0 | #DIV/0! | 0 | 1.2566e-07 | 0.002139 | #N/A | #DIV/0! | #DIV/0! | #DIV/0! | #DIV/0!
|  |  | 0 | #DIV/0! | 0 | 1.2566e-07 | 0.002139 | #N/A | #DIV/0! | #DIV/0! | #DIV/0! | #DIV/0!
|  |  | 0 | #DIV/0! | 0 | 1.2566e-07 | 0.002139 | #N/A | #DIV/0! | #DIV/0! | #DIV/0! | #DIV/0!
|  |  | 0 | #DIV/0! | 0 | 1.2566e-07 | 0.002139 | #N/A | #DIV/0! | #DIV/0! | #DIV/0! | #DIV/0!
|  |  | 0 | #DIV/0! | 0 | 1.2566e-07 | 0.002139 | #N/A | #DIV/0! | #DIV/0! | #DIV/0! | #DIV/0!
|  |  | 0 | #DIV/0! | 0 | 1.2566e-07 | 0.002139 | #N/A | #DIV/0! | #DIV/0! | #DIV/0! | #DIV/0!
|  |  | 0 | #DIV/0! | 0 | 1.2566e-07 | 0.002139 | #N/A | #DIV/0! | #DIV/0! | #DIV/0! | #DIV/0!
|  |  | 0 | #DIV/0! | 0 | 1.2566e-07 | 0.002139 | #N/A | #DIV/0! | #DIV/0! | #DIV/0! | #DIV/0!
|  |  | 0 | #DIV/0! | 0 | 1.2566e-07 | 0.002139 | #N/A | #DIV/0! | #DIV/0! | #DIV/0! | #DIV/0!
|  |  | 0 | #DIV/0! | 0 | 1.2566e-07 | 0.002139 | #N/A | #DIV/0! | #DIV/0! | #DIV/0! | #DIV/0!
|  |  | 0 | #DIV/0! | 0 | 1.2566e-07 | 0.002139 | #N/A | #DIV/0! | #DIV/0! | #DIV/0! | #DIV/0!
|  |  | 0 | #DIV/0! | 0 | 1.2566e-07 | 0.002139 | #N/A | #DIV/0! | #DIV/0! | #DIV/0! | #DIV/0!
|  |  | 0 | #DIV/0! | 0 | 1.2566e-07 | 0.002139 | #N/A | #DIV/0! | #DIV/0! | #DIV/0! | #DIV/0!
|  |  | 0 | #DIV/0! | 0 | 1.2566e-07 | 0.002139 | #N/A | #DIV/0! | #DIV/0! | #DIV/0! | #DIV/0!
|  |  | 0 | #DIV/0! | 0 | 1.2566e-07 | 0.002139 | #N/A | #DIV/0! | #DIV/0! | #DIV/0! | #DIV/0!
|  |  | 0 | #DIV/0! | 0 | 1.2566e-07 | 0.002139 | #N/A | #DIV/0! | #DIV/0! | #DIV/0! | #DIV/0!
|  |  | 0 | #DIV/0! | 0 | 1.2566e-07 | 0.002139 | #N/A | #DIV/0! | #DIV/0! | #DIV/0! | #DIV/0!
|  |  | 0 | #DIV/0! | 0 | 1.2566e-07 | 0.002139 | #N/A | #DIV/0! | #DIV/0! | #DIV/0! | #DIV/0!
|  |  | 0 | #DIV/0! | 0 | 1.2566e-07 | 0.002139 | #N/A | #DIV/0! | #DIV/0! | #DIV/0! | #DIV/0!
|  |  | 0 | #DIV/0! | 0 | 1.2566e-07 | 0.002139 | #N/A | #DIV/0! | #DIV/0! | #DIV/0! | #DIV/0!
|  |  | 0 | #DIV/0! | 0 | 1.2566e-07 | 0.002139 | #N/A | #DIV/0! | #DIV/0! | #DIV/0! | #DIV/0!
|  |  | 0 | #DIV/0! | 0 | 1.2566e-07 | 0.002139 | #N/A | #DIV/0! | #DIV/0! | #DIV/0! | #DIV/0!
|  |  | 0 | #DIV/0! | 0 | 1.2566e-07 | 0.002139 | #N/A | #DIV/0! | #DIV/0! | #DIV/0! | #DIV/0!
|  |  | 0 | #DIV/0! | 0 | 1.2566e-07 | 0.002139 | #N/A | #DIV/0! | #DIV/0! | #DIV/0! | #DIV/0!
|  |  | 0 | #DIV/0! | 0 | 1.2566e-07 | 0.002139 | #N/A | #DIV/0! | #DIV/0! | #DIV/0! | #DIV/0!
|  |  | 0 | #DIV/0! | 0 | 1.2566e-07 | 0.002139 | #N/A | #DIV/0! | #DIV/0! | #DIV/0! | #DIV/0!
|  |  | 0 | #DIV/0! | 0 | 1.2566e-07 | 0.002139 | #N/A | #DIV/0! | #DIV/0! | #DIV/0! | #DIV/0!
|  |  | 0 | #DIV/0! | 0 | 1.2566e-07 | 0.002139 | #N/A | #DIV/0! | #DIV/0! | #DIV/0! | #DIV/0!
|  |  | 0 | #DIV/0! | 0 | 1.2566e-07 | 0.002139 | #N/A | #DIV/0! | #DIV/0! | #DIV/0! | #DIV/0!
|  |  | 0 | #DIV/0! | 0 | 1.2566e-07 | 0.002139 | #N/A | #DIV/0! | #DIV/0! | #DIV/0! | #DIV/0!
|  |  | 0 | #DIV/0! | 0 | 1.2566e-07 | 0.002139 | #N/A | #DIV/0! | #DIV/0! | #DIV/0! | #DIV/0!
|  |  | 0 | #DIV/0! | 0 | 1.2566e-07 | 0.002139 | #N/A | #DIV/0! | #DIV/0! | #DIV/0! | #DIV/0!
|  |  | 0 | #DIV/0! | 0 | 1.2566e-07 | 0.002139 | #N/A | #DIV/0! | #DIV/0! | #DIV/0! | #DIV/0!
|  |  | 0 | #DIV/0! | 0 | 1.2566e-07 | 0.002139 | #N/A | #DIV/0! | #DIV/0! | #DIV/0! | #DIV/0!
|  |  | 0 | #DIV/0! | 0 | 1.2566e-07 | 0.002139 | #N/A | #DIV/0! | #DIV/0! | #DIV/0! | #DIV/0!
|  |  | 0 | #DIV/0! | 0 | 1.2566e-07 | 0.002139 | #N/A | #DIV/0! | #DIV/0! | #DIV/0! | #DIV/0!
|  |  | 0 | #DIV/0! | 0 | 1.2566e-07 | 0.002139 | #N/A | #DIV/0! | #DIV/0! | #DIV/0! | #DIV/0!
|  |  | 0 | #DIV/0! | 0 | 1.2566e-07 | 0.002139 | #N/A | #DIV/0! | #DIV/0! | #DIV/0! | #DIV/0!
|  |  | 0 | #DIV/0! | 0 | 1.2566e-07 | 0.002139 | #N/A | #DIV/0! | #DIV/0! | #DIV/0! | #DIV/0!
|  |  | 0 | #DIV/0! | 0 | 1.2566e-07 | 0.002139 | #N/A | #DIV/0! | #DIV/0! | #DIV/0! | #DIV/0!
|  |  | 0 | #DIV/0! | 0 | 1.2566e-07 | 0.002139 | #N/A | #DIV/0! | #DIV/0! | #DIV/0! | #DIV/0!
|  |  | 0 | #DIV/0! | 0 | 1.2566e-07 | 0.002139 | #N/A | #DIV/0! | #DIV/0! | #DIV/0! | #DIV/0!
|  |  | 0 | #DIV/0! | 0 | 1.2566e-07 | 0.002139 | #N/A | #DIV/0! | #DIV/0! | #DIV/0! | #DIV/0!
|  |  | 0 | #DIV/0! | 0 | 1.2566e-07 | 0.002139 | #N/A | #DIV/0! | #DIV/0! | #DIV/0! | #DIV/0!
|  |  | 0 | #DIV/0! | 0 | 1.2566e-07 | 0.002139 | #N/A | #DIV/0! | #DIV/0! | #DIV/0! | #DIV/0!
|  |  | 0 | #DIV/0! | 0 | 1.2566e-07 | 0.002139 | #N/A | #DIV/0! | #DIV/0! | #DIV/0! | #DIV/0!
|  |  | 0 | #DIV/0! | 0 | 1.2566e-07 | 0.002139 | #N/A | #DIV/0! | #DIV/0! | #DIV/0! | #DIV/0!
|  |  | 0 | #DIV/0! | 0 | 1.2566e-07 | 0.002139 | #N/A | #DIV/0! | #DIV/0! | #DIV/0! | #DIV/0!
|  |  | 0 | #DIV/0! | 0 | 1.2566e-07 | 0.002139 | #N/A | #DIV/0! | #DIV/0! | #DIV/0! | #DIV/0!
|  |  | 0 | #DIV/0! | 0 | 1.2566e-07 | 0.002139 | #N/A | #DIV/0! | #DIV/0! | #DIV/0! | #DIV/0!
|  |  | 0 | #DIV/0! | 0 | 1.2566e-07 | 0.002139 | #N/A | #DIV/0! | #DIV/0! | #DIV/0! | #DIV/0!
|  |  | 0 | #DIV/0! | 0 | 1.2566e-07 | 0.002139 | #N/A | #DIV/0! | #DIV/0! | #DIV/0! | #DIV/0!
|  |  | 0 | #DIV/0! | 0 | 1.2566e-07 | 0.002139 | #N/A | #DIV/0! | #DIV/0! | #DIV/0! | #DIV/0!
|  |  | 0 | #DIV/0! | 0 | 1.2566e-07 | 0.002139 | #N/A | #DIV/0! | #DIV/0! | #DIV/0! | #DIV/0!
|  |  | 0 | #DIV/0! | 0 | 1.2566e-07 | 0.002139 | #N/A | #DIV/0! | #DIV/0! | #DIV/0! | #DIV/0!
|  |  | 0 | #DIV/0! | 0 | 1.2566e-07 | 0.002139 | #N/A | #DIV/0! | #DIV/0! | #DIV/0! | #DIV/0!
|  |  | 0 | #DIV/0! | 0 | 1.2566e-07 | 0.002139 | #N/A | #DIV/0! | #DIV/0! | #DIV/0! | #DIV/0!
|  |  | 0 | #DIV/0! | 0 | 1.2566e-07 | 0.002139 | #N/A | #DIV/0! | #DIV/0! | #DIV/0! | #DIV/0!
|  |  | 0 | #DIV/0! | 0 | 1.2566e-07 | 0.002139 | #N/A | #DIV/0! | #DIV/0! | #DIV/0! | #DIV/0!
|  |  | 0 | #DIV/0! | 0 | 1.2566e-07 | 0.002139 | #N/A | #DIV/0! | #DIV/0! | #DIV/0! | #DIV/0!
|  |  | 0 | #DIV/0! | 0 | 1.2566e-07 | 0.002139 | #N/A | #DIV/0! | #DIV/0! | #DIV/0! | #DIV/0!
|  |  | 0 | #DIV/0! | 0 | 1.2566e-07 | 0.002139 | #N/A | #DIV/0! | #DIV/0! | #DIV/0! | #DIV/0!
|  |  | 0 | #DIV/0! | 0 | 1.2566e-07 | 0.002139 | #N/A | #DIV/0! | #DIV/0! | #DIV/0! | #DIV/0!
|  |  | 0 | #DIV/0! | 0 | 1.2566e-07 | 0.002139 | #N/A | #DIV/0! | #DIV/0! | #DIV/0! | #DIV/0!
|  |  | 0 | #DIV/0! | 0 | 1.2566e-07 | 0.002139 | #N/A | #DIV/0! | #DIV/0! | #DIV/0! | #DIV/0!
|  |  | 0 | #DIV/0! | 0 | 1.2566e-07 | 0.002139 | #N/A | #DIV/0! | #DIV/0! | #DIV/0! | #DIV/0!
|  |  | 0 | #DIV/0! | 0 | 1.2566e-07 | 0.002139 | #N/A | #DIV/0! | #DIV/0! | #DIV/0! | #DIV/0!
|  |  | 0 | #DIV/0! | 0 | 1.2566e-07 | 0.002139 | #N/A | #DIV/0! | #DIV/0! | #DIV/0! | #DIV/0!
|  |  | 0 | #DIV/0! | 0 | 1.2566e-07 | 0.002139 | #N/A | #DIV/0! | #DIV/0! | #DIV/0! | #DIV/0!
|  |  | 0 | #DIV/0! | 0 | 1.2566e-07 | 0.002139 | #N/A | #DIV/0! | #DIV/0! | #DIV/0! | #DIV/0!
|  |  | 0 | #DIV/0! | 0 | 1.2566e-07 | 0.002139 | #N/A | #DIV/0! | #DIV/0! | #DIV/0! | #DIV/0!
|  |  | 0 | #DIV/0! | 0 | 1.2566e-07 | 0.002139 | #N/A | #DIV/0! | #DIV/0! | #DIV/0! | #DIV/0!
|  |  | 0 | #DIV/0! | 0 | 1.2566e-07 | 0.002139 | #N/A | #DIV/0! | #DIV/0! | #DIV/0! | #DIV/0!
|  |  | 0 | #DIV/0! | 0 | 1.2566e-07 | 0.002139 | #N/A | #DIV/0! | #DIV/0! | #DIV/0! | #DIV/0!
|  |  | 0 | #DIV/0! | 0 | 1.2566e-07 | 0.002139 | #N/A | #DIV/0! | #DIV/0! | #DIV/0! | #DIV/0!
|  |  | 0 | #DIV/0! | 0 | 1.2566e-07 | 0.002139 | #N/A | #DIV/0! | #DIV/0! | #DIV/0! | #DIV/0!
|  |  | 0 | #DIV/0! | 0 | 1.2566e-07 | 0.002139 | #N/A | #DIV/0! | #DIV/0! | #DIV/0! | #DIV/0!
|  |  | 0 | #DIV/0! | 0 | 1.2566e-07 | 0.002139 | #N/A | #DIV/0! | #DIV/0! | #DIV/0! | #DIV/0!
|  |  | 0 | #DIV/0! | 0 | 1.2566e-07 | 0.002139 | #N/A | #DIV/0! | #DIV/0! | #DIV/0! | #DIV/0!
|  |  | 0 | #DIV/0! | 0 | 1.2566e-07 | 0.002139 | #N/A | #DIV/0! | #DIV/0! | #DIV/0! | #DIV/0!
|  |  | 0 | #DIV/0! | 0 | 1.2566e-07 | 0.002139 | #N/A | #DIV/0! | #DIV/0! | #DIV/0! | #DIV/0!
|  |  | 0 | #DIV/0! | 0 | 1.2566e-07 | 0.002139 | #N/A | #DIV/0! | #DIV/0! | #DIV/0! | #DIV/0!
|  |  | 0 | #DIV/0! | 0 | 1.2566e-07 | 0.002139 | #N/A | #DIV/0! | #DIV/0! | #DIV/0! | #DIV/0!
|  |  | 0 | #DIV/0! | 0 | 1.2566e-07 | 0.002139 | #N/A | #DIV/0! | #DIV/0! | #DIV/0! | #DIV/0!
|  |  | 0 | #DIV/0! | 0 | 1.2566e-07 | 0.002139 | #N/A | #DIV/0! | #DIV/0! | #DIV/0! | #DIV/0!
|  |  | 0 | #DIV/0! | 0 | 1.2566e-07 | 0.002139 | #N/A | #DIV/0! | #DIV/0! | #DIV/0! | #DIV/0!
|  |  | 0 | #DIV/0! | 0 | 1.2566e-07 | 0.002139 | #N/A | #DIV/0! | #DIV/0! | #DIV/0! | #DIV/0!
|  |  | 0 | #DIV/0! | 0 | 1.2566e-07 | 0.002139 | #N/A | #DIV/0! | #DIV/0! | #DIV/0! | #DIV/0!
|  |  | 0 | #DIV/0! | 0 | 1.2566e-07 | 0.002139 | #N/A | #DIV/0! | #DIV/0! | #DIV/0! | #DIV/0!
|  |  | 0 | #DIV/0! | 0 | 1.2566e-07 | 0.002139 | #N/A | #DIV/0! | #DIV/0! | #DIV/0! | #DIV/0!
|  |  | 0 | #DIV/0! | 0 | 1.2566e-07 | 0.002139 | #N/A | #DIV/0! | #DIV/0! | #DIV/0! | #DIV/0!
|  |  | 0 | #DIV/0! | 0 | 1.2566e-07 | 0.002139 | #N/A | #DIV/0! | #DIV/0! | #DIV/0! | #DIV/0!
|  |  | 0 | #DIV/0! | 0 | 1.2566e-07 | 0.002139 | #N/A | #DIV/0! | #DIV/0! | #DIV/0! | #DIV/0!
|  |  | 0 | #DIV/0! | 0 | 1.2566e-07 | 0.002139 | #N/A | #DIV/0! | #DIV/0! | #DIV/0! | #DIV/0!
|  |  | 0 | #DIV/0! | 0 | 1.2566e-07 | 0.002139 | #N/A | #DIV/0! | #DIV/0! | #DIV/0! | #DIV/0!
|  |  | 0 | #DIV/0! | 0 | 1.2566e-07 | 0.002139 | #N/A | #DIV/0! | #DIV/0! | #DIV/0! | #DIV/0!
|  |  | 0 | #DIV/0! | 0 | 1.2566e-07 | 0.002139 | #N/A | #DIV/0! | #DIV/0! | #DIV/0! | #DIV/0!
|  |  | 0 | #DIV/0! | 0 | 1.2566e-07 | 0.002139 | #N/A | #DIV/0! | #DIV/0! | #DIV/0! | #DIV/0!
|  |  | 0 | #DIV/0! | 0 | 1.2566e-07 | 0.002139 | #N/A | #DIV/0! | #DIV/0! | #DIV/0! | #DIV/0!
|  |  | 0 | #DIV/0! | 0 | 1.2566e-07 | 0.002139 | #N/A | #DIV/0! | #DIV/0! | #DIV/0! | #DIV/0!
|  |  | 0 | #DIV/0! | 0 | 1.2566e-07 | 0.002139 | #N/A | #DIV/0! | #DIV/0! | #DIV/0! | #DIV/0!
|  |  | 0 | #DIV/0! | 0 | 1.2566e-07 | 0.002139 | #N/A | #DIV/0! | #DIV/0! | #DIV/0! | #DIV/0!
|  |  | 0 | #DIV/0! | 0 | 1.2566e-07 | 0.002139 | #N/A | #DIV/0! | #DIV/0! | #DIV/0! | #DIV/0!
|  |  | 0 | #DIV/0! | 0 | 1.2566e-07 | 0.002139 | #N/A | #DIV/0! | #DIV/0! | #DIV/0! | #DIV/0!
|  |  | 0 | #DIV/0! | 0 | 1.2566e-07 | 0.002139 | #N/A | #DIV/0! | #DIV/0! | #DIV/0! | #DIV/0!
|  |  | 0 | #DIV/0! | 0 | 1.2566e-07 | 0.002139 | #N/A | #DIV/0! | #DIV/0! | #DIV/0! | #DIV/0!
|  |  | 0 | #DIV/0! | 0 | 1.2566e-07 | 0.002139 | #N/A | #DIV/0! | #DIV/0! | #DIV/0! | #DIV/0!
|  |  | 0 | #DIV/0! | 0 | 1.2566e-07 | 0.002139 | #N/A | #DIV/0! | #DIV/0! | #DIV/0! | #DIV/0!
|  |  | 0 | #DIV/0! | 0 | 1.2566e-07 | 0.002139 | #N/A | #DIV/0! | #DIV/0! | #DIV/0! | #DIV/0!
|  |  | 0 | #DIV/0! | 0 | 1.2566e-07 | 0.002139 | #N/A | #DIV/0! | #DIV/0! | #DIV/0! | #DIV/0!
|  |  | 0 | #DIV/0! | 0 | 1.2566e-07 | 0.002139 | #N/A | #DIV/0! | #DIV/0! | #DIV/0! | #DIV/0!
|  |  | 0 | #DIV/0! | 0 | 1.2566e-07 | 0.002139 | #N/A | #DIV/0! | #DIV/0! | #DIV/0! | #DIV/0!
|  |  | 0 | #DIV/0! | 0 | 1.2566e-07 | 0.002139 | #N/A | #DIV/0! | #DIV/0! | #DIV/0! | #DIV/0!
|  |  | 0 | #DIV/0! | 0 | 1.2566e-07 | 0.002139 | #N/A | #DIV/0! | #DIV/0! | #DIV/0! | #DIV/0!
|  |  | 0 | #DIV/0! | 0 | 1.2566e-07 | 0.002139 | #N/A | #DIV/0! | #DIV/0! | #DIV/0! | #DIV/0!
|  |  | 0 | #DIV/0! | 0 | 1.2566e-07 | 0.002139 | #N/A | #DIV/0! | #DIV/0! | #DIV/0! | #DIV/0!
|  |  | 0 | #DIV/0! | 0 | 1.2566e-07 | 0.002139 | #N/A | #DIV/0! | #DIV/0! | #DIV/0! | #DIV/0!
|  |  | 0 | #DIV/0! | 0 | 1.2566e-07 | 0.002139 | #N/A | #DIV/0! | #DIV/0! | #DIV/0! | #DIV/0!
|  |  | 0 | #DIV/0! | 0 | 1.2566e-07 | 0.002139 | #N/A | #DIV/0! | #DIV/0! | #DIV/0! | #DIV/0!
|  |  | 0 | #DIV/0! | 0 | 1.2566e-07 | 0.002139 | #N/A | #DIV/0! | #DIV/0! | #DIV/0! | #DIV/0!
|  |  | 0 | #DIV/0! | 0 | 1.2566e-07 | 0.002139 | #N/A | #DIV/0! | #DIV/0! | #DIV/0! | #DIV/0!
|  |  | 0 | #DIV/0! | 0 | 1.2566e-07 | 0.002139 | #N/A | #DIV/0! | #DIV/0! | #DIV/0! | #DIV/0!
|  |  | 0 | #DIV/0! | 0 | 1.2566e-07 | 0.002139 | #N/A | #DIV/0! | #DIV/0! | #DIV/0! | #DIV/0!
|  |  | 0 | #DIV/0! | 0 | 1.2566e-07 | 0.002139 | #N/A | #DIV/0! | #DIV/0! | #DIV/0! | #DIV/0!
|  |  | 0 | #DIV/0! | 0 | 1.2566e-07 | 0.002139 | #N/A | #DIV/0! | #DIV/0! | #DIV/0! | #DIV/0!
|  |  | 0 | #DIV/0! | 0 | 1.2566e-07 | 0.002139 | #N/A | #DIV/0! | #DIV/0! | #DIV/0! | #DIV/0!
|  |  | 0 | #DIV/0! | 0 | 1.2566e-07 | 0.002139 | #N/A | #DIV/0! | #DIV/0! | #DIV/0! | #DIV/0!
|  |  | 0 | #DIV/0! | 0 | 1.2566e-07 | 0.002139 | #N/A | #DIV/0! | #DIV/0! | #DIV/0! | #DIV/0!
|  |  | 0 | #DIV/0! | 0 | 1.2566e-07 | 0.002139 | #N/A | #DIV/0! | #DIV/0! | #DIV/0! | #DIV/0!
|  |  | 0 | #DIV/0! | 0 | 1.2566e-07 | 0.002139 | #N/A | #DIV/0! | #DIV/0! | #DIV/0! | #DIV/0!
|  |  | 0 | #DIV/0! | 0 | 1.2566e-07 | 0.002139 | #N/A | #DIV/0! | #DIV/0! | #DIV/0! | #DIV/0!
|  |  | 0 | #DIV/0! | 0 | 1.2566e-07 | 0.002139 | #N/A | #DIV/0! | #DIV/0! | #DIV/0! | #DIV/0!
|  |  | 0 | #DIV/0! | 0 | 1.2566e-07 | 0.002139 | #N/A | #DIV/0! | #DIV/0! | #DIV/0! | #DIV/0!
|  |  | 0 | #DIV/0! | 0 | 1.2566e-07 | 0.002139 | #N/A | #DIV/0! | #DIV/0! | #DIV/0! | #DIV/0!
|  |  | 0 | #DIV/0! | 0 | 1.2566e-07 | 0.002139 | #N/A | #DIV/0! | #DIV/0! | #DIV/0! | #DIV/0!
|  |  | 0 | #DIV/0! | 0 | 1.2566e-07 | 0.002139 | #N/A | #DIV/0! | #DIV/0! | #DIV/0! | #DIV/0!
|  |  | 0 | #DIV/0! | 0 | 1.2566e-07 | 0.002139 | #N/A | #DIV/0! | #DIV/0! | #DIV/0! | #DIV/0!
|  |  | 0 | #DIV/0! | 0 | 1.2566e-07 | 0.002139 | #N/A | #DIV/0! | #DIV/0! | #DIV/0! | #DIV/0!
|  |  | 0 | #DIV/0! | 0 | 1.2566e-07 | 0.002139 | #N/A | #DIV/0! | #DIV/0! | #DIV/0! | #DIV/0!
|  |  | 0 | #DIV/0! | 0 | 1.2566e-07 | 0.002139 | #N/A | #DIV/0! | #DIV/0! | #DIV/0! | #DIV/0!
|  |  | 0 | #DIV/0! | 0 | 1.2566e-07 | 0.002139 | #N/A | #DIV/0! | #DIV/0! | #DIV/0! | #DIV/0!
|  |  | 0 | #DIV/0! | 0 | 1.2566e-07 | 0.002139 | #N/A | #DIV/0! | #DIV/0! | #DIV/0! | #DIV/0!
|  |  | 0 | #DIV/0! | 0 | 1.2566e-07 | 0.002139 | #N/A | #DIV/0! | #DIV/0! | #DIV/0! | #DIV/0!
|  |  | 0 | #DIV/0! | 0 | 1.2566e-07 | 0.002139 | #N/A | #DIV/0! | #DIV/0! | #DIV/0! | #DIV/0!
|  |  | 0 | #DIV/0! | 0 | 1.2566e-07 | 0.002139 | #N/A | #DIV/0! | #DIV/0! | #DIV/0! | #DIV/0!
|  |  | 0 | #DIV/0! | 0 | 1.2566e-07 | 0.002139 | #N/A | #DIV/0! | #DIV/0! | #DIV/0! | #DIV/0!
|  |  | 0 | #DIV/0! | 0 | 1.2566e-07 | 0.002139 | #N/A | #DIV/0! | #DIV/0! | #DIV/0! | #DIV/0!
|  |  | 0 | #DIV/0! | 0 | 1.2566e-07 | 0.002139 | #N/A | #DIV/0! | #DIV/0! | #DIV/0! | #DIV/0!
|  |  | 0 | #DIV/0! | 0 | 1.2566e-07 | 0.002139 | #N/A | #DIV/0! | #DIV/0! | #DIV/0! | #DIV/0!
|  |  | 0 | #DIV/0! | 0 | 1.2566e-07 | 0.002139 | #N/A | #DIV/0! | #DIV/0! | #DIV/0! | #DIV/0!
|  |  | 0 | #DIV/0! | 0 | 1.2566e-07 | 0.002139 | #N/A | #DIV/0! | #DIV/0! | #DIV/0! | #DIV/0!
|  |  | 0 | #DIV/0! | 0 | 1.2566e-07 | 0.002139 | #N/A | #DIV/0! | #DIV/0! | #DIV/0! | #DIV/0!
|  |  | 0 | #DIV/0! | 0 | 1.2566e-07 | 0.002139 | #N/A | #DIV/0! | #DIV/0! | #DIV/0! | #DIV/0!
|  |  | 0 | #DIV/0! | 0 | 1.2566e-07 | 0.002139 | #N/A | #DIV/0! | #DIV/0! | #DIV/0! | #DIV/0!
|  |  | 0 | #DIV/0! | 0 | 1.2566e-07 | 0.002139 | #N/A | #DIV/0! | #DIV/0! | #DIV/0! | #DIV/0!
|  |  | 0 | #DIV/0! | 0 | 1.2566e-07 | 0.002139 | #N/A | #DIV/0! | #DIV/0! | #DIV/0! | #DIV/0!
|  |  | 0 | #DIV/0! | 0 | 1.2566e-07 | 0.002139 | #N/A | #DIV/0! | #DIV/0! | #DIV/0! | #DIV/0!
|  |  | 0 | #DIV/0! | 0 | 1.2566e-07 | 0.002139 | #N/A | #DIV/0! | #DIV/0! | #DIV/0! | #DIV/0!
|  |  | 0 | #DIV/0! | 0 | 1.2566e-07 | 0.002139 | #N/A | #DIV/0! | #DIV/0! | #DIV/0! | #DIV/0!
|  |  | 0 | #DIV/0! | 0 | 1.2566e-07 | 0.002139 | #N/A | #DIV/0! | #DIV/0! | #DIV/0! | #DIV/0!
|  |  | 0 | #DIV/0! | 0 | 1.2566e-07 | 0.002139 | #N/A | #DIV/0! | #DIV/0! | #DIV/0! | #DIV/0!
|  |  | 0 | #DIV/0! | 0 | 1.2566e-07 | 0.002139 | #N/A | #DIV/0! | #DIV/0! | #DIV/0! | #DIV/0!
|  |  | 0 | #DIV/0! | 0 | 1.2566e-07 | 0.002139 | #N/A | #DIV/0! | #DIV/0! | #DIV/0! | #DIV/0!
|  |  | 0 | #DIV/0! | 0 | 1.2566e-07 | 0.002139 | #N/A | #DIV/0! | #DIV/0! | #DIV/0! | #DIV/0!
|  |  | 0 | #DIV/0! | 0 | 1.2566e-07 | 0.002139 | #N/A | #DIV/0! | #DIV/0! | #DIV/0! | #DIV/0!
|  |  | 0 | #DIV/0! | 0 | 1.2566e-07 | 0.002139 | #N/A | #DIV/0! | #DIV/0! | #DIV/0! | #DIV/0!
|  |  | 0 | #DIV/0! | 0 | 1.2566e-07 | 0.002139 | #N/A | #DIV/0! | #DIV/0! | #DIV/0! | #DIV/0!
|  |  | 0 | #DIV/0! | 0 | 1.2566e-07 | 0.002139 | #N/A | #DIV/0! | #DIV/0! | #DIV/0! | #DIV/0!
|  |  | 0 | #DIV/0! | 0 | 1.2566e-07 | 0.002139 | #N/A | #DIV/0! | #DIV/0! | #DIV/0! | #DIV/0!
|  |  | 0 | #DIV/0! | 0 | 1.2566e-07 | 0.002139 | #N/A | #DIV/0! | #DIV/0! | #DIV/0! | #DIV/0!
|  |  | 0 | #DIV/0! | 0 | 1.2566e-07 | 0.002139 | #N/A | #DIV/0! | #DIV/0! | #DIV/0! | #DIV/0!
|  |  | 0 | #DIV/0! | 0 | 1.2566e-07 | 0.002139 | #N/A | #DIV/0! | #DIV/0! | #DIV/0! | #DIV/0!
|  |  | 0 | #DIV/0! | 0 | 1.2566e-07 | 0.002139 | #N/A | #DIV/0! | #DIV/0! | #DIV/0! | #DIV/0!
|  |  | 0 | #DIV/0! | 0 | 1.2566e-07 | 0.002139 | #N/A | #DIV/0! | #DIV/0! | #DIV/0! | #DIV/0!
|  |  | 0 | #DIV/0! | 0 | 1.2566e-07 | 0.002139 | #N/A | #DIV/0! | #DIV/0! | #DIV/0! | #DIV/0!
|  |  | 0 | #DIV/0! | 0 | 1.2566e-07 | 0.002139 | #N/A | #DIV/0! | #DIV/0! | #DIV/0! | #DIV/0!
|  |  | 0 | #DIV/0! | 0 | 1.2566e-07 | 0.002139 | #N/A | #DIV/0! | #DIV/0! | #DIV/0! | #DIV/0!
|  |  | 0 | #DIV/0! | 0 | 1.2566e-07 | 0.002139 | #N/A | #DIV/0! | #DIV/0! | #DIV/0! | #DIV/0!
|  |  | 0 | #DIV/0! | 0 | 1.2566e-07 | 0.002139 | #N/A | #DIV/0! | #DIV/0! | #DIV/0! | #DIV/0!
|  |  | 0 | #DIV/0! | 0 | 1.2566e-07 | 0.002139 | #N/A | #DIV/0! | #DIV/0! | #DIV/0! | #DIV/0!
|  |  | 0 | #DIV/0! | 0 | 1.2566e-07 | 0.002139 | #N/A | #DIV/0! | #DIV/0! | #DIV/0! | #DIV/0!
|  |  | 0 | #DIV/0! | 0 | 1.2566e-07 | 0.002139 | #N/A | #DIV/0! | #DIV/0! | #DIV/0! | #DIV/0!
|  |  | 0 | #DIV/0! | 0 | 1.2566e-07 | 0.002139 | #N/A | #DIV/0! | #DIV/0! | #DIV/0! | #DIV/0!
|  |  | 0 | #DIV/0! | 0 | 1.2566e-07 | 0.002139 | #N/A | #DIV/0! | #DIV/0! | #DIV/0! | #DIV/0!
|  |  | 0 | #DIV/0! | 0 | 1.2566e-07 | 0.002139 | #N/A | #DIV/0! | #DIV/0! | #DIV/0! | #DIV/0!
|  |  | 0 | #DIV/0! | 0 | 1.2566e-07 | 0.002139 | #N/A | #DIV/0! | #DIV/0! | #DIV/0! | #DIV/0!
|  |  | 0 | #DIV/0! | 0 | 1.2566e-07 | 0.002139 | #N/A | #DIV/0! | #DIV/0! | #DIV/0! | #DIV/0!
|  |  | 0 | #DIV/0! | 0 | 1.2566e-07 | 0.002139 | #N/A | #DIV/0! | #DIV/0! | #DIV/0! | #DIV/0!
|  |  | 0 | #DIV/0! | 0 | 1.2566e-07 | 0.002139 | #N/A | #DIV/0! | #DIV/0! | #DIV/0! | #DIV/0!
|  |  | 0 | #DIV/0! | 0 | 1.2566e-07 | 0.002139 | #N/A | #DIV/0! | #DIV/0! | #DIV/0! | #DIV/0!
|  |  | 0 | #DIV/0! | 0 | 1.2566e-07 | 0.002139 | #N/A | #DIV/0! | #DIV/0! | #DIV/0! | #DIV/0!
|  |  | 0 | #DIV/0! | 0 | 1.2566e-07 | 0.002139 | #N/A | #DIV/0! | #DIV/0! | #DIV/0! | #DIV/0!
|  |  | 0 | #DIV/0! | 0 | 1.2566e-07 | 0.002139 | #N/A | #DIV/0! | #DIV/0! | #DIV/0! | #DIV/0!
|  |  | 0 | #DIV/0! | 0 | 1.2566e-07 | 0.002139 | #N/A | #DIV/0! | #DIV/0! | #DIV/0! | #DIV/0!
|  |  | 0 | #DIV/0! | 0 | 1.2566e-07 | 0.002139 | #N/A | #DIV/0! | #DIV/0! | #DIV/0! | #DIV/0!
|  |  | 0 | #DIV/0! | 0 | 1.2566e-07 | 0.002139 | #N/A | #DIV/0! | #DIV/0! | #DIV/0! | #DIV/0!
|  |  | 0 | #DIV/0! | 0 | 1.2566e-07 | 0.002139 | #N/A | #DIV/0! | #DIV/0! | #DIV/0! | #DIV/0!
|  |  | 0 | #DIV/0! | 0 | 1.2566e-07 | 0.002139 | #N/A | #DIV/0! | #DIV/0! | #DIV/0! | #DIV/0!
|  |  | 0 | #DIV/0! | 0 | 1.2566e-07 | 0.002139 | #N/A | #DIV/0! | #DIV/0! | #DIV/0! | #DIV/0!
|  |  | 0 | #DIV/0! | 0 | 1.2566e-07 | 0.002139 | #N/A | #DIV/0! | #DIV/0! | #DIV/0! | #DIV/0!
|  |  | 0 | #DIV/0! | 0 | 1.2566e-07 | 0.002139 | #N/A | #DIV/0! | #DIV/0! | #DIV/0! | #DIV/0!
|  |  | 0 | #DIV/0! | 0 | 1.2566e-07 | 0.002139 | #N/A | #DIV/0! | #DIV/0! | #DIV/0! | #DIV/0!
|  |  | 0 | #DIV/0! | 0 | 1.2566e-07 | 0.002139 | #N/A | #DIV/0! | #DIV/0! | #DIV/0! | #DIV/0!
|  |  | 0 | #DIV/0! | 0 | 1.2566e-07 | 0.002139 | #N/A | #DIV/0! | #DIV/0! | #DIV/0! | #DIV/0!
|  |  | 0 | #DIV/0! | 0 | 1.2566e-07 | 0.002139 | #N/A | #DIV/0! | #DIV/0! | #DIV/0! | #DIV/0!
|  |  | 0 | #DIV/0! | 0 | 1.2566e-07 | 0.002139 | #N/A | #DIV/0! | #DIV/0! | #DIV/0! | #DIV/0!
|  |  | 0 | #DIV/0! | 0 | 1.2566e-07 | 0.002139 | #N/A | #DIV/0! | #DIV/0! | #DIV/0! | #DIV/0!
|  |  | 0 | #DIV/0! | 0 | 1.2566e-07 | 0.002139 | #N/A | #DIV/0! | #DIV/0! | #DIV/0! | #DIV/0!
|  |  | 0 | #DIV/0! | 0 | 1.2566e-07 | 0.002139 | #N/A | #DIV/0! | #DIV/0! | #DIV/0! | #DIV/0!
|  |  | 0 | #DIV/0! | 0 | 1.2566e-07 | 0.002139 | #N/A | #DIV/0! | #DIV/0! | #DIV/0! | #DIV/0!
|  |  | 0 | #DIV/0! | 0 | 1.2566e-07 | 0.002139 | #N/A | #DIV/0! | #DIV/0! | #DIV/0! | #DIV/0!
|  |  | 0 | #DIV/0! | 0 | 1.2566e-07 | 0.002139 | #N/A | #DIV/0! | #DIV/0! | #DIV/0! | #DIV/0!
|  |  | 0 | #DIV/0! | 0 | 1.2566e-07 | 0.002139 | #N/A | #DIV/0! | #DIV/0! | #DIV/0! | #DIV/0!
|  |  | 0 | #DIV/0! | 0 | 1.2566e-07 | 0.002139 | #N/A | #DIV/0! | #DIV/0! | #DIV/0! | #DIV/0!
|  |  | 0 | #DIV/0! | 0 | 1.2566e-07 | 0.002139 | #N/A | #DIV/0! | #DIV/0! | #DIV/0! | #DIV/0!
|  |  | 0 | #DIV/0! | 0 | 1.2566e-07 | 0.002139 | #N/A | #DIV/0! | #DIV/0! | #DIV/0! | #DIV/0!
|  |  | 0 | #DIV/0! | 0 | 1.2566e-07 | 0.002139 | #N/A | #DIV/0! | #DIV/0! | #DIV/0! | #DIV/0!
|  |  | 0 | #DIV/0! | 0 | 1.2566e-07 | 0.002139 | #N/A | #DIV/0! | #DIV/0! | #DIV/0! | #DIV/0!
|  |  | 0 | #DIV/0! | 0 | 1.2566e-07 | 0.002139 | #N/A | #DIV/0! | #DIV/0! | #DIV/0! | #DIV/0!
|  |  | 0 | #DIV/0! | 0 | 1.2566e-07 | 0.002139 | #N/A | #DIV/0! | #DIV/0! | #DIV/0! | #DIV/0!
|  |  | 0 | #DIV/0! | 0 | 1.2566e-07 | 0.002139 | #N/A | #DIV/0! | #DIV/0! | #DIV/0! | #DIV/0!
|  |  | 0 | #DIV/0! | 0 | 1.2566e-07 | 0.002139 | #N/A | #DIV/0! | #DIV/0! | #DIV/0! | #DIV/0!
|  |  | 0 | #DIV/0! | 0 | 1.2566e-07 | 0.002139 | #N/A | #DIV/0! | #DIV/0! | #DIV/0! | #DIV/0!
|  |  | 0 | #DIV/0! | 0 | 1.2566e-07 | 0.002139 | #N/A | #DIV/0! | #DIV/0! | #DIV/0! | #DIV/0!
|  |  | 0 | #DIV/0! | 0 | 1.2566e-07 | 0.002139 | #N/A | #DIV/0! | #DIV/0! | #DIV/0! | #DIV/0!
|  |  | 0 | #DIV/0! | 0 | 1.2566e-07 | 0.002139 | #N/A | #DIV/0! | #DIV/0! | #DIV/0! | #DIV/0!
|  |  | 0 | #DIV/0! | 0 | 1.2566e-07 | 0.002139 | #N/A | #DIV/0! | #DIV/0! | #DIV/0! | #DIV/0!
|  |  | 0 | #DIV/0! | 0 | 1.2566e-07 | 0.002139 | #N/A | #DIV/0! | #DIV/0! | #DIV/0! | #DIV/0!
|  |  | 0 | #DIV/0! | 0 | 1.2566e-07 | 0.002139 | #N/A | #DIV/0! | #DIV/0! | #DIV/0! | #DIV/0!
|  |  | 0 | #DIV/0! | 0 | 1.2566e-07 | 0.002139 | #N/A | #DIV/0! | #DIV/0! | #DIV/0! | #DIV/0!
|  |  | 0 | #DIV/0! | 0 | 1.2566e-07 | 0.002139 | #N/A | #DIV/0! | #DIV/0! | #DIV/0! | #DIV/0!
|  |  | 0 | #DIV/0! | 0 | 1.2566e-07 | 0.002139 | #N/A | #DIV/0! | #DIV/0! | #DIV/0! | #DIV/0!
|  |  | 0 | #DIV/0! | 0 | 1.2566e-07 | 0.002139 | #N/A | #DIV/0! | #DIV/0! | #DIV/0! | #DIV/0!
|  |  | 0 | #DIV/0! | 0 | 1.2566e-07 | 0.002139 | #N/A | #DIV/0! | #DIV/0! | #DIV/0! | #DIV/0!
|  |  | 0 | #DIV/0! | 0 | 1.2566e-07 | 0.002139 | #N/A | #DIV/0! | #DIV/0! | #DIV/0! | #DIV/0!
|  |  | 0 | #DIV/0! | 0 | 1.2566e-07 | 0.002139 | #N/A | #DIV/0! | #DIV/0! | #DIV/0! | #DIV/0!
|  |  | 0 | #DIV/0! | 0 | 1.2566e-07 | 0.002139 | #N/A | #DIV/0! | #DIV/0! | #DIV/0! | #DIV/0!
|  |  | 0 | #DIV/0! | 0 | 1.2566e-07 | 0.002139 | #N/A | #DIV/0! | #DIV/0! | #DIV/0! | #DIV/0!
|  |  | 0 | #DIV/0! | 0 | 1.2566e-07 | 0.002139 | #N/A | #DIV/0! | #DIV/0! | #DIV/0! | #DIV/0!
|  |  | 0 | #DIV/0! | 0 | 1.2566e-07 | 0.002139 | #N/A | #DIV/0! | #DIV/0! | #DIV/0! | #DIV/0!
|  |  | 0 | #DIV/0! | 0 | 1.2566e-07 | 0.002139 | #N/A | #DIV/0! | #DIV/0! | #DIV/0! | #DIV/0!
|  |  | 0 | #DIV/0! | 0 | 1.2566e-07 | 0.002139 | #N/A | #DIV/0! | #DIV/0! | #DIV/0! | #DIV/0!
|  |  | 0 | #DIV/0! | 0 | 1.2566e-07 | 0.002139 | #N/A | #DIV/0! | #DIV/0! | #DIV/0! | #DIV/0!
|  |  | 0 | #DIV/0! | 0 | 1.2566e-07 | 0.002139 | #N/A | #DIV/0! | #DIV/0! | #DIV/0! | #DIV/0!
|  |  | 0 | #DIV/0! | 0 | 1.2566e-07 | 0.002139 | #N/A | #DIV/0! | #DIV/0! | #DIV/0! | #DIV/0!
|  |  | 0 | #DIV/0! | 0 | 1.2566e-07 | 0.002139 | #N/A | #DIV/0! | #DIV/0! | #DIV/0! | #DIV/0!
|  |  | 0 | #DIV/0! | 0 | 1.2566e-07 | 0.002139 | #N/A | #DIV/0! | #DIV/0! | #DIV/0! | #DIV/0!
|  |  | 0 | #DIV/0! | 0 | 1.2566e-07 | 0.002139 | #N/A | #DIV/0! | #DIV/0! | #DIV/0! | #DIV/0!
|  |  | 0 | #DIV/0! | 0 | 1.2566e-07 | 0.002139 | #N/A | #DIV/0! | #DIV/0! | #DIV/0! | #DIV/0!
|  |  | 0 | #DIV/0! | 0 | 1.2566e-07 | 0.002139 | #N/A | #DIV/0! | #DIV/0! | #DIV/0! | #DIV/0!
|  |  | 0 | #DIV/0! | 0 | 1.2566e-07 | 0.002139 | #N/A | #DIV/0! | #DIV/0! | #DIV/0! | #DIV/0!
|  |  | 0 | #DIV/0! | 0 | 1.2566e-07 | 0.002139 | #N/A | #DIV/0! | #DIV/0! | #DIV/0! | #DIV/0!
|  |  | 0 | #DIV/0! | 0 | 1.2566e-07 | 0.002139 | #N/A | #DIV/0! | #DIV/0! | #DIV/0! | #DIV/0!
|  |  | 0 | #DIV/0! | 0 | 1.2566e-07 | 0.002139 | #N/A | #DIV/0! | #DIV/0! | #DIV/0! | #DIV/0!
|  |  | 0 | #DIV/0! | 0 | 1.2566e-07 | 0.002139 | #N/A | #DIV/0! | #DIV/0! | #DIV/0! | #DIV/0!
|  |  | 0 | #DIV/0! | 0 | 1.2566e-07 | 0.002139 | #N/A | #DIV/0! | #DIV/0! | #DIV/0! | #DIV/0!
|  |  | 0 | #DIV/0! | 0 | 1.2566e-07 | 0.002139 | #N/A | #DIV/0! | #DIV/0! | #DIV/0! | #DIV/0!
|  |  | 0 | #DIV/0! | 0 | 1.2566e-07 | 0.002139 | #N/A | #DIV/0! | #DIV/0! | #DIV/0! | #DIV/0!
|  |  | 0 | #DIV/0! | 0 | 1.2566e-07 | 0.002139 | #N/A | #DIV/0! | #DIV/0! | #DIV/0! | #DIV/0!
|  |  | 0 | #DIV/0! | 0 | 1.2566e-07 | 0.002139 | #N/A | #DIV/0! | #DIV/0! | #DIV/0! | #DIV/0!
|  |  | 0 | #DIV/0! | 0 | 1.2566e-07 | 0.002139 | #N/A | #DIV/0! | #DIV/0! | #DIV/0! | #DIV/0!
|  |  | 0 | #DIV/0! | 0 | 1.2566e-07 | 0.002139 | #N/A | #DIV/0! | #DIV/0! | #DIV/0! | #DIV/0!
|  |  | 0 | #DIV/0! | 0 | 1.2566e-07 | 0.002139 | #N/A | #DIV/0! | #DIV/0! | #DIV/0! | #DIV/0!
|  |  | 0 | #DIV/0! | 0 | 1.2566e-07 | 0.002139 | #N/A | #DIV/0! | #DIV/0! | #DIV/0! | #DIV/0!
|  |  | 0 | #DIV/0! | 0 | 1.2566e-07 | 0.002139 | #N/A | #DIV/0! | #DIV/0! | #DIV/0! | #DIV/0!
|  |  | 0 | #DIV/0! | 0 | 1.2566e-07 | 0.002139 | #N/A | #DIV/0! | #DIV/0! | #DIV/0! | #DIV/0!
|  |  | 0 | #DIV/0! | 0 | 1.2566e-07 | 0.002139 | #N/A | #DIV/0! | #DIV/0! | #DIV/0! | #DIV/0!
|  |  | 0 | #DIV/0! | 0 | 1.2566e-07 | 0.002139 | #N/A | #DIV/0! | #DIV/0! | #DIV/0! | #DIV/0!
|  |  | 0 | #DIV/0! | 0 | 1.2566e-07 | 0.002139 | #N/A | #DIV/0! | #DIV/0! | #DIV/0! | #DIV/0!
|  |  | 0 | #DIV/0! | 0 | 1.2566e-07 | 0.002139 | #N/A | #DIV/0! | #DIV/0! | #DIV/0! | #DIV/0!
|  |  | 0 | #DIV/0! | 0 | 1.2566e-07 | 0.002139 | #N/A | #DIV/0! | #DIV/0! | #DIV/0! | #DIV/0!
|  |  | 0 | #DIV/0! | 0 | 1.2566e-07 | 0.002139 | #N/A | #DIV/0! | #DIV/0! | #DIV/0! | #DIV/0!
|  |  | 0 | #DIV/0! | 0 | 1.2566e-07 | 0.002139 | #N/A | #DIV/0! | #DIV/0! | #DIV/0! | #DIV/0!
|  |  | 0 | #DIV/0! | 0 | 1.2566e-07 | 0.002139 | #N/A | #DIV/0! | #DIV/0! | #DIV/0! | #DIV/0!
|  |  | 0 | #DIV/0! | 0 | 1.2566e-07 | 0.002139 | #N/A | #DIV/0! | #DIV/0! | #DIV/0! | #DIV/0!
|  |  | 0 | #DIV/0! | 0 | 1.2566e-07 | 0.002139 | #N/A | #DIV/0! | #DIV/0! | #DIV/0! | #DIV/0!
|  |  | 0 | #DIV/0! | 0 | 1.2566e-07 | 0.002139 | #N/A | #DIV/0! | #DIV/0! | #DIV/0! | #DIV/0!
|  |  | 0 | #DIV/0! | 0 | 1.2566e-07 | 0.002139 | #N/A | #DIV/0! | #DIV/0! | #DIV/0! | #DIV/0!
|  |  | 0 | #DIV/0! | 0 | 1.2566e-07 | 0.002139 | #N/A | #DIV/0! | #DIV/0! | #DIV/0! | #DIV/0!
|  |  | 0 | #DIV/0! | 0 | 1.2566e-07 | 0.002139 | #N/A | #DIV/0! | #DIV/0! | #DIV/0! | #DIV/0!
|  |  | 0 | #DIV/0! | 0 | 1.2566e-07 | 0.002139 | #N/A | #DIV/0! | #DIV/0! | #DIV/0! | #DIV/0!
|  |  | 0 | #DIV/0! | 0 | 1.2566e-07 | 0.002139 | #N/A | #DIV/0! | #DIV/0! | #DIV/0! | #DIV/0!
|  |  | 0 | #DIV/0! | 0 | 1.2566e-07 | 0.002139 | #N/A | #DIV/0! | #DIV/0! | #DIV/0! | #DIV/0!
|  |  | 0 | #DIV/0! | 0 | 1.2566e-07 | 0.002139 | #N/A | #DIV/0! | #DIV/0! | #DIV/0! | #DIV/0!
|  |  | 0 | #DIV/0! | 0 | 1.2566e-07 | 0.002139 | #N/A | #DIV/0! | #DIV/0! | #DIV/0! | #DIV/0!
|  |  | 0 | #DIV/0! | 0 | 1.2566e-07 | 0.002139 | #N/A | #DIV/0! | #DIV/0! | #DIV/0! | #DIV/0!
|  |  | 0 | #DIV/0! | 0 | 1.2566e-07 | 0.002139 | #N/A | #DIV/0! | #DIV/0! | #DIV/0! | #DIV/0!
|  |  | 0 | #DIV/0! | 0 | 1.2566e-07 | 0.002139 | #N/A | #DIV/0! | #DIV/0! | #DIV/0! | #DIV/0!
|  |  | 0 | #DIV/0! | 0 | 1.2566e-07 | 0.002139 | #N/A | #DIV/0! | #DIV/0! | #DIV/0! | #DIV/0!
|  |  | 0 | #DIV/0! | 0 | 1.2566e-07 | 0.002139 | #N/A | #DIV/0! | #DIV/0! | #DIV/0! | #DIV/0!
|  |  | 0 | #DIV/0! | 0 | 1.2566e-07 | 0.002139 | #N/A | #DIV/0! | #DIV/0! | #DIV/0! | #DIV/0!
|  |  | 0 | #DIV/0! | 0 | 1.2566e-07 | 0.002139 | #N/A | #DIV/0! | #DIV/0! | #DIV/0! | #DIV/0!
|  |  | 0 | #DIV/0! | 0 | 1.2566e-07 | 0.002139 | #N/A | #DIV/0! | #DIV/0! | #DIV/0! | #DIV/0!
|  |  | 0 | #DIV/0! | 0 | 1.2566e-07 | 0.002139 | #N/A | #DIV/0! | #DIV/0! | #DIV/0! | #DIV/0!
|  |  | 0 | #DIV/0! | 0 | 1.2566e-07 | 0.002139 | #N/A | #DIV/0! | #DIV/0! | #DIV/0! | #DIV/0!
|  |  | 0 | #DIV/0! | 0 | 1.2566e-07 | 0.002139 | #N/A | #DIV/0! | #DIV/0! | #DIV/0! | #DIV/0!
|  |  | 0 | #DIV/0! | 0 | 1.2566e-07 | 0.002139 | #N/A | #DIV/0! | #DIV/0! | #DIV/0! | #DIV/0!
|  |  | 0 | #DIV/0! | 0 | 1.2566e-07 | 0.002139 | #N/A | #DIV/0! | #DIV/0! | #DIV/0! | #DIV/0!
|  |  | 0 | #DIV/0! | 0 | 1.2566e-07 | 0.002139 | #N/A | #DIV/0! | #DIV/0! | #DIV/0! | #DIV/0!
|  |  | 0 | #DIV/0! | 0 | 1.2566e-07 | 0.002139 | #N/A | #DIV/0! | #DIV/0! | #DIV/0! | #DIV/0!
|  |  | 0 | #DIV/0! | 0 | 1.2566e-07 | 0.002139 | #N/A | #DIV/0! | #DIV/0! | #DIV/0! | #DIV/0!
|  |  | 0 | #DIV/0! | 0 | 1.2566e-07 | 0.002139 | #N/A | #DIV/0! | #DIV/0! | #DIV/0! | #DIV/0!
|  |  | 0 | #DIV/0! | 0 | 1.2566e-07 | 0.002139 | #N/A | #DIV/0! | #DIV/0! | #DIV/0! | #DIV/0!
|  |  | 0 | #DIV/0! | 0 | 1.2566e-07 | 0.002139 | #N/A | #DIV/0! | #DIV/0! | #DIV/0! | #DIV/0!
|  |  | 0 | #DIV/0! | 0 | 1.2566e-07 | 0.002139 | #N/A | #DIV/0! | #DIV/0! | #DIV/0! | #DIV/0!
|  |  | 0 | #DIV/0! | 0 | 1.2566e-07 | 0.002139 | #N/A | #DIV/0! | #DIV/0! | #DIV/0! | #DIV/0!
|  |  | 0 | #DIV/0! | 0 | 1.2566e-07 | 0.002139 | #N/A | #DIV/0! | #DIV/0! | #DIV/0! | #DIV/0!
|  |  | 0 | #DIV/0! | 0 | 1.2566e-07 | 0.002139 | #N/A | #DIV/0! | #DIV/0! | #DIV/0! | #DIV/0!
|  |  | 0 | #DIV/0! | 0 | 1.2566e-07 | 0.002139 | #N/A | #DIV/0! | #DIV/0! | #DIV/0! | #DIV/0!
|  |  | 0 | #DIV/0! | 0 | 1.2566e-07 | 0.002139 | #N/A | #DIV/0! | #DIV/0! | #DIV/0! | #DIV/0!
|  |  | 0 | #DIV/0! | 0 | 1.2566e-07 | 0.002139 | #N/A | #DIV/0! | #DIV/0! | #DIV/0! | #DIV/0!
|  |  | 0 | #DIV/0! | 0 | 1.2566e-07 | 0.002139 | #N/A | #DIV/0! | #DIV/0! | #DIV/0! | #DIV/0!
|  |  | 0 | #DIV/0! | 0 | 1.2566e-07 | 0.002139 | #N/A | #DIV/0! | #DIV/0! | #DIV/0! | #DIV/0!
|  |  | 0 | #DIV/0! | 0 | 1.2566e-07 | 0.002139 | #N/A | #DIV/0! | #DIV/0! | #DIV/0! | #DIV/0!
|  |  | 0 | #DIV/0! | 0 | 1.2566e-07 | 0.002139 | #N/A | #DIV/0! | #DIV/0! | #DIV/0! | #DIV/0!
|  |  | 0 | #DIV/0! | 0 | 1.2566e-07 | 0.002139 | #N/A | #DIV/0! | #DIV/0! | #DIV/0! | #DIV/0!
|  |  | 0 | #DIV/0! | 0 | 1.2566e-07 | 0.002139 | #N/A | #DIV/0! | #DIV/0! | #DIV/0! | #DIV/0!
|  |  | 0 | #DIV/0! | 0 | 1.2566e-07 | 0.002139 | #N/A | #DIV/0! | #DIV/0! | #DIV/0! | #DIV/0!
|  |  | 0 | #DIV/0! | 0 | 1.2566e-07 | 0.002139 | #N/A | #DIV/0! | #DIV/0! | #DIV/0! | #DIV/0!
|  |  | 0 | #DIV/0! | 0 | 1.2566e-07 | 0.002139 | #N/A | #DIV/0! | #DIV/0! | #DIV/0! | #DIV/0!
|  |  | 0 | #DIV/0! | 0 | 1.2566e-07 | 0.002139 | #N/A | #DIV/0! | #DIV/0! | #DIV/0! | #DIV/0!
|  |  | 0 | #DIV/0! | 0 | 1.2566e-07 | 0.002139 | #N/A | #DIV/0! | #DIV/0! | #DIV/0! | #DIV/0!
|  |  | 0 | #DIV/0! | 0 | 1.2566e-07 | 0.002139 | #N/A | #DIV/0! | #DIV/0! | #DIV/0! | #DIV/0!
|  |  | 0 | #DIV/0! | 0 | 1.2566e-07 | 0.002139 | #N/A | #DIV/0! | #DIV/0! | #DIV/0! | #DIV/0!
|  |  | 0 | #DIV/0! | 0 | 1.2566e-07 | 0.002139 | #N/A | #DIV/0! | #DIV/0! | #DIV/0! | #DIV/0!
|  |  | 0 | #DIV/0! | 0 | 1.2566e-07 | 0.002139 | #N/A | #DIV/0! | #DIV/0! | #DIV/0! | #DIV/0!
|  |  | 0 | #DIV/0! | 0 | 1.2566e-07 | 0.002139 | #N/A | #DIV/0! | #DIV/0! | #DIV/0! | #DIV/0!
|  |  | 0 | #DIV/0! | 0 | 1.2566e-07 | 0.002139 | #N/A | #DIV/0! | #DIV/0! | #DIV/0! | #DIV/0!
|  |  | 0 | #DIV/0! | 0 | 1.2566e-07 | 0.002139 | #N/A | #DIV/0! | #DIV/0! | #DIV/0! | #DIV/0!
|  |  | 0 | #DIV/0! | 0 | 1.2566e-07 | 0.002139 | #N/A | #DIV/0! | #DIV/0! | #DIV/0! | #DIV/0!
|  |  | 0 | #DIV/0! | 0 | 1.2566e-07 | 0.002139 | #N/A | #DIV/0! | #DIV/0! | #DIV/0! | #DIV/0!
|  |  | 0 | #DIV/0! | 0 | 1.2566e-07 | 0.002139 | #N/A | #DIV/0! | #DIV/0! | #DIV/0! | #DIV/0!
|  |  | 0 | #DIV/0! | 0 | 1.2566e-07 | 0.002139 | #N/A | #DIV/0! | #DIV/0! | #DIV/0! | #DIV/0!
|  |  | 0 | #DIV/0! | 0 | 1.2566e-07 | 0.002139 | #N/A | #DIV/0! | #DIV/0! | #DIV/0! | #DIV/0!
|  |  | 0 | #DIV/0! | 0 | 1.2566e-07 | 0.002139 | #N/A | #DIV/0! | #DIV/0! | #DIV/0! | #DIV/0!
|  |  | 0 | #DIV/0! | 0 | 1.2566e-07 | 0.002139 | #N/A | #DIV/0! | #DIV/0! | #DIV/0! | #DIV/0!
|  |  | 0 | #DIV/0! | 0 | 1.2566e-07 | 0.002139 | #N/A | #DIV/0! | #DIV/0! | #DIV/0! | #DIV/0!
|  |  | 0 | #DIV/0! | 0 | 1.2566e-07 | 0.002139 | #N/A | #DIV/0! | #DIV/0! | #DIV/0! | #DIV/0!
|  |  | 0 | #DIV/0! | 0 | 1.2566e-07 | 0.002139 | #N/A | #DIV/0! | #DIV/0! | #DIV/0! | #DIV/0!
|  |  | 0 | #DIV/0! | 0 | 1.2566e-07 | 0.002139 | #N/A | #DIV/0! | #DIV/0! | #DIV/0! | #DIV/0!
|  |  | 0 | #DIV/0! | 0 | 1.2566e-07 | 0.002139 | #N/A | #DIV/0! | #DIV/0! | #DIV/0! | #DIV/0!
|  |  | 0 | #DIV/0! | 0 | 1.2566e-07 | 0.002139 | #N/A | #DIV/0! | #DIV/0! | #DIV/0! | #DIV/0!
|  |  | 0 | #DIV/0! | 0 | 1.2566e-07 | 0.002139 | #N/A | #DIV/0! | #DIV/0! | #DIV/0! | #DIV/0!
|  |  | 0 | #DIV/0! | 0 | 1.2566e-07 | 0.002139 | #N/A | #DIV/0! | #DIV/0! | #DIV/0! | #DIV/0!
|  |  | 0 | #DIV/0! | 0 | 1.2566e-07 | 0.002139 | #N/A | #DIV/0! | #DIV/0! | #DIV/0! | #DIV/0!
|  |  | 0 | #DIV/0! | 0 | 1.2566e-07 | 0.002139 | #N/A | #DIV/0! | #DIV/0! | #DIV/0! | #DIV/0!
|  |  | 0 | #DIV/0! | 0 | 1.2566e-07 | 0.002139 | #N/A | #DIV/0! | #DIV/0! | #DIV/0! | #DIV/0!
|  |  | 0 | #DIV/0! | 0 | 1.2566e-07 | 0.002139 | #N/A | #DIV/0! | #DIV/0! | #DIV/0! | #DIV/0!
|  |  | 0 | #DIV/0! | 0 | 1.2566e-07 | 0.002139 | #N/A | #DIV/0! | #DIV/0! | #DIV/0! | #DIV/0!
|  |  | 0 | #DIV/0! | 0 | 1.2566e-07 | 0.002139 | #N/A | #DIV/0! | #DIV/0! | #DIV/0! | #DIV/0!
|  |  | 0 | #DIV/0! | 0 | 1.2566e-07 | 0.002139 | #N/A | #DIV/0! | #DIV/0! | #DIV/0! | #DIV/0!
|  |  | 0 | #DIV/0! | 0 | 1.2566e-07 | 0.002139 | #N/A | #DIV/0! | #DIV/0! | #DIV/0! | #DIV/0!
|  |  | 0 | #DIV/0! | 0 | 1.2566e-07 | 0.002139 | #N/A | #DIV/0! | #DIV/0! | #DIV/0! | #DIV/0!
|  |  | 0 | #DIV/0! | 0 | 1.2566e-07 | 0.002139 | #N/A | #DIV/0! | #DIV/0! | #DIV/0! | #DIV/0!
|  |  | 0 | #DIV/0! | 0 | 1.2566e-07 | 0.002139 | #N/A | #DIV/0! | #DIV/0! | #DIV/0! | #DIV/0!
|  |  | 0 | #DIV/0! | 0 | 1.2566e-07 | 0.002139 | #N/A | #DIV/0! | #DIV/0! | #DIV/0! | #DIV/0!
|  |  | 0 | #DIV/0! | 0 | 1.2566e-07 | 0.002139 | #N/A | #DIV/0! | #DIV/0! | #DIV/0! | #DIV/0!
|  |  | 0 | #DIV/0! | 0 | 1.2566e-07 | 0.002139 | #N/A | #DIV/0! | #DIV/0! | #DIV/0! | #DIV/0!
|  |  | 0 | #DIV/0! | 0 | 1.2566e-07 | 0.002139 | #N/A | #DIV/0! | #DIV/0! | #DIV/0! | #DIV/0!
|  |  | 0 | #DIV/0! | 0 | 1.2566e-07 | 0.002139 | #N/A | #DIV/0! | #DIV/0! | #DIV/0! | #DIV/0!
|  |  | 0 | #DIV/0! | 0 | 1.2566e-07 | 0.002139 | #N/A | #DIV/0! | #DIV/0! | #DIV/0! | #DIV/0!
|  |  | 0 | #DIV/0! | 0 | 1.2566e-07 | 0.002139 | #N/A | #DIV/0! | #DIV/0! | #DIV/0! | #DIV/0!
|  |  | 0 | #DIV/0! | 0 | 1.2566e-07 | 0.002139 | #N/A | #DIV/0! | #DIV/0! | #DIV/0! | #DIV/0!
|  |  | 0 | #DIV/0! | 0 | 1.2566e-07 | 0.002139 | #N/A | #DIV/0! | #DIV/0! | #DIV/0! | #DIV/0!
|  |  | 0 | #DIV/0! | 0 | 1.2566e-07 | 0.002139 | #N/A | #DIV/0! | #DIV/0! | #DIV/0! | #DIV/0!
|  |  | 0 | #DIV/0! | 0 | 1.2566e-07 | 0.002139 | #N/A | #DIV/0! | #DIV/0! | #DIV/0! | #DIV/0!
|  |  | 0 | #DIV/0! | 0 | 1.2566e-07 | 0.002139 | #N/A | #DIV/0! | #DIV/0! | #DIV/0! | #DIV/0!
|  |  | 0 | #DIV/0! | 0 | 1.2566e-07 | 0.002139 | #N/A | #DIV/0! | #DIV/0! | #DIV/0! | #DIV/0!
|  |  | 0 | #DIV/0! | 0 | 1.2566e-07 | 0.002139 | #N/A | #DIV/0! | #DIV/0! | #DIV/0! | #DIV/0!
|  |  | 0 | #DIV/0! | 0 | 1.2566e-07 | 0.002139 | #N/A | #DIV/0! | #DIV/0! | #DIV/0! | #DIV/0!
|  |  | 0 | #DIV/0! | 0 | 1.2566e-07 | 0.002139 | #N/A | #DIV/0! | #DIV/0! | #DIV/0! | #DIV/0!
|  |  | 0 | #DIV/0! | 0 | 1.2566e-07 | 0.002139 | #N/A | #DIV/0! | #DIV/0! | #DIV/0! | #DIV/0!
|  |  | 0 | #DIV/0! | 0 | 1.2566e-07 | 0.002139 | #N/A | #DIV/0! | #DIV/0! | #DIV/0! | #DIV/0!
|  |  | 0 | #DIV/0! | 0 | 1.2566e-07 | 0.002139 | #N/A | #DIV/0! | #DIV/0! | #DIV/0! | #DIV/0!
|  |  | 0 | #DIV/0! | 0 | 1.2566e-07 | 0.002139 | #N/A | #DIV/0! | #DIV/0! | #DIV/0! | #DIV/0!
|  |  | 0 | #DIV/0! | 0 | 1.2566e-07 | 0.002139 | #N/A | #DIV/0! | #DIV/0! | #DIV/0! | #DIV/0!
|  |  | 0 | #DIV/0! | 0 | 1.2566e-07 | 0.002139 | #N/A | #DIV/0! | #DIV/0! | #DIV/0! | #DIV/0!
|  |  | 0 | #DIV/0! | 0 | 1.2566e-07 | 0.002139 | #N/A | #DIV/0! | #DIV/0! | #DIV/0! | #DIV/0!
|  |  | 0 | #DIV/0! | 0 | 1.2566e-07 | 0.002139 | #N/A | #DIV/0! | #DIV/0! | #DIV/0! | #DIV/0!
|  |  | 0 | #DIV/0! | 0 | 1.2566e-07 | 0.002139 | #N/A | #DIV/0! | #DIV/0! | #DIV/0! | #DIV/0!
|  |  | 0 | #DIV/0! | 0 | 1.2566e-07 | 0.002139 | #N/A | #DIV/0! | #DIV/0! | #DIV/0! | #DIV/0!
|  |  | 0 | #DIV/0! | 0 | 1.2566e-07 | 0.002139 | #N/A | #DIV/0! | #DIV/0! | #DIV/0! | #DIV/0!
|  |  | 0 | #DIV/0! | 0 | 1.2566e-07 | 0.002139 | #N/A | #DIV/0! | #DIV/0! | #DIV/0! | #DIV/0!
|  |  | 0 | #DIV/0! | 0 | 1.2566e-07 | 0.002139 | #N/A | #DIV/0! | #DIV/0! | #DIV/0! | #DIV/0!
|  |  | 0 | #DIV/0! | 0 | 1.2566e-07 | 0.002139 | #N/A | #DIV/0! | #DIV/0! | #DIV/0! | #DIV/0!
|  |  | 0 | #DIV/0! | 0 | 1.2566e-07 | 0.002139 | #N/A | #DIV/0! | #DIV/0! | #DIV/0! | #DIV/0!
|  |  | 0 | #DIV/0! | 0 | 1.2566e-07 | 0.002139 | #N/A | #DIV/0! | #DIV/0! | #DIV/0! | #DIV/0!
|  |  | 0 | #DIV/0! | 0 | 1.2566e-07 | 0.002139 | #N/A | #DIV/0! | #DIV/0! | #DIV/0! | #DIV/0!
|  |  | 0 | #DIV/0! | 0 | 1.2566e-07 | 0.002139 | #N/A | #DIV/0! | #DIV/0! | #DIV/0! | #DIV/0!
|  |  | 0 | #DIV/0! | 0 | 1.2566e-07 | 0.002139 | #N/A | #DIV/0! | #DIV/0! | #DIV/0! | #DIV/0!
|  |  | 0 | #DIV/0! | 0 | 1.2566e-07 | 0.002139 | #N/A | #DIV/0! | #DIV/0! | #DIV/0! | #DIV/0!
|  |  | 0 | #DIV/0! | 0 | 1.2566e-07 | 0.002139 | #N/A | #DIV/0! | #DIV/0! | #DIV/0! | #DIV/0!
|  |  | 0 | #DIV/0! | 0 | 1.2566e-07 | 0.002139 | #N/A | #DIV/0! | #DIV/0! | #DIV/0! | #DIV/0!
|  |  | 0 | #DIV/0! | 0 | 1.2566e-07 | 0.002139 | #N/A | #DIV/0! | #DIV/0! | #DIV/0! | #DIV/0!
|  |  | 0 | #DIV/0! | 0 | 1.2566e-07 | 0.002139 | #N/A | #DIV/0! | #DIV/0! | #DIV/0! | #DIV/0!
|  |  | 0 | #DIV/0! | 0 | 1.2566e-07 | 0.002139 | #N/A | #DIV/0! | #DIV/0! | #DIV/0! | #DIV/0!
|  |  | 0 | #DIV/0! | 0 | 1.2566e-07 | 0.002139 | #N/A | #DIV/0! | #DIV/0! | #DIV/0! | #DIV/0!
|  |  | 0 | #DIV/0! | 0 | 1.2566e-07 | 0.002139 | #N/A | #DIV/0! | #DIV/0! | #DIV/0! | #DIV/0!
|  |  | 0 | #DIV/0! | 0 | 1.2566e-07 | 0.002139 | #N/A | #DIV/0! | #DIV/0! | #DIV/0! | #DIV/0!
|  |  | 0 | #DIV/0! | 0 | 1.2566e-07 | 0.002139 | #N/A | #DIV/0! | #DIV/0! | #DIV/0! | #DIV/0!
|  |  | 0 | #DIV/0! | 0 | 1.2566e-07 | 0.002139 | #N/A | #DIV/0! | #DIV/0! | #DIV/0! | #DIV/0!
|  |  | 0 | #DIV/0! | 0 | 1.2566e-07 | 0.002139 | #N/A | #DIV/0! | #DIV/0! | #DIV/0! | #DIV/0!
|  |  | 0 | #DIV/0! | 0 | 1.2566e-07 | 0.002139 | #N/A | #DIV/0! | #DIV/0! | #DIV/0! | #DIV/0!
|  |  | 0 | #DIV/0! | 0 | 1.2566e-07 | 0.002139 | #N/A | #DIV/0! | #DIV/0! | #DIV/0! | #DIV/0!
|  |  | 0 | #DIV/0! | 0 | 1.2566e-07 | 0.002139 | #N/A | #DIV/0! | #DIV/0! | #DIV/0! | #DIV/0!
|  |  | 0 | #DIV/0! | 0 | 1.2566e-07 | 0.002139 | #N/A | #DIV/0! | #DIV/0! | #DIV/0! | #DIV/0!
|  |  | 0 | #DIV/0! | 0 | 1.2566e-07 | 0.002139 | #N/A | #DIV/0! | #DIV/0! | #DIV/0! | #DIV/0!
|  |  | 0 | #DIV/0! | 0 | 1.2566e-07 | 0.002139 | #N/A | #DIV/0! | #DIV/0! | #DIV/0! | #DIV/0!
|  |  | 0 | #DIV/0! | 0 | 1.2566e-07 | 0.002139 | #N/A | #DIV/0! | #DIV/0! | #DIV/0! | #DIV/0!
|  |  | 0 | #DIV/0! | 0 | 1.2566e-07 | 0.002139 | #N/A | #DIV/0! | #DIV/0! | #DIV/0! | #DIV/0!
|  |  | 0 | #DIV/0! | 0 | 1.2566e-07 | 0.002139 | #N/A | #DIV/0! | #DIV/0! | #DIV/0! | #DIV/0!
|  |  | 0 | #DIV/0! | 0 | 1.2566e-07 | 0.002139 | #N/A | #DIV/0! | #DIV/0! | #DIV/0! | #DIV/0!
|  |  | 0 | #DIV/0! | 0 | 1.2566e-07 | 0.002139 | #N/A | #DIV/0! | #DIV/0! | #DIV/0! | #DIV/0!
|  |  | 0 | #DIV/0! | 0 | 1.2566e-07 | 0.002139 | #N/A | #DIV/0! | #DIV/0! | #DIV/0! | #DIV/0!
|  |  | 0 | #DIV/0! | 0 | 1.2566e-07 | 0.002139 | #N/A | #DIV/0! | #DIV/0! | #DIV/0! | #DIV/0!
|  |  | 0 | #DIV/0! | 0 | 1.2566e-07 | 0.002139 | #N/A | #DIV/0! | #DIV/0! | #DIV/0! | #DIV/0!
|  |  | 0 | #DIV/0! | 0 | 1.2566e-07 | 0.002139 | #N/A | #DIV/0! | #DIV/0! | #DIV/0! | #DIV/0!
|  |  | 0 | #DIV/0! | 0 | 1.2566e-07 | 0.002139 | #N/A | #DIV/0! | #DIV/0! | #DIV/0! | #DIV/0!
|  |  | 0 | #DIV/0! | 0 | 1.2566e-07 | 0.002139 | #N/A | #DIV/0! | #DIV/0! | #DIV/0! | #DIV/0!
|  |  | 0 | #DIV/0! | 0 | 1.2566e-07 | 0.002139 | #N/A | #DIV/0! | #DIV/0! | #DIV/0! | #DIV/0!
|  |  | 0 | #DIV/0! | 0 | 1.2566e-07 | 0.002139 | #N/A | #DIV/0! | #DIV/0! | #DIV/0! | #DIV/0!
|  |  | 0 | #DIV/0! | 0 | 1.2566e-07 | 0.002139 | #N/A | #DIV/0! | #DIV/0! | #DIV/0! | #DIV/0!
|  |  | 0 | #DIV/0! | 0 | 1.2566e-07 | 0.002139 | #N/A | #DIV/0! | #DIV/0! | #DIV/0! | #DIV/0!
|  |  | 0 | #DIV/0! | 0 | 1.2566e-07 | 0.002139 | #N/A | #DIV/0! | #DIV/0! | #DIV/0! | #DIV/0!
|  |  | 0 | #DIV/0! | 0 | 1.2566e-07 | 0.002139 | #N/A | #DIV/0! | #DIV/0! | #DIV/0! | #DIV/0!
|  |  | 0 | #DIV/0! | 0 | 1.2566e-07 | 0.002139 | #N/A | #DIV/0! | #DIV/0! | #DIV/0! | #DIV/0!
|  |  | 0 | #DIV/0! | 0 | 1.2566e-07 | 0.002139 | #N/A | #DIV/0! | #DIV/0! | #DIV/0! | #DIV/0!
|  |  | 0 | #DIV/0! | 0 | 1.2566e-07 | 0.002139 | #N/A | #DIV/0! | #DIV/0! | #DIV/0! | #DIV/0!
|  |  | 0 | #DIV/0! | 0 | 1.2566e-07 | 0.002139 | #N/A | #DIV/0! | #DIV/0! | #DIV/0! | #DIV/0!
|  |  | 0 | #DIV/0! | 0 | 1.2566e-07 | 0.002139 | #N/A | #DIV/0! | #DIV/0! | #DIV/0! | #DIV/0!
|  |  | 0 | #DIV/0! | 0 | 1.2566e-07 | 0.002139 | #N/A | #DIV/0! | #DIV/0! | #DIV/0! | #DIV/0!
|  |  | 0 | #DIV/0! | 0 | 1.2566e-07 | 0.002139 | #N/A | #DIV/0! | #DIV/0! | #DIV/0! | #DIV/0!
|  |  | 0 | #DIV/0! | 0 | 1.2566e-07 | 0.002139 | #N/A | #DIV/0! | #DIV/0! | #DIV/0! | #DIV/0!
|  |  | 0 | #DIV/0! | 0 | 1.2566e-07 | 0.002139 | #N/A | #DIV/0! | #DIV/0! | #DIV/0! | #DIV/0!
|  |  | 0 | #DIV/0! | 0 | 1.2566e-07 | 0.002139 | #N/A | #DIV/0! | #DIV/0! | #DIV/0! | #DIV/0!
|  |  | 0 | #DIV/0! | 0 | 1.2566e-07 | 0.002139 | #N/A | #DIV/0! | #DIV/0! | #DIV/0! | #DIV/0!
|  |  | 0 | #DIV/0! | 0 | 1.2566e-07 | 0.002139 | #N/A | #DIV/0! | #DIV/0! | #DIV/0! | #DIV/0!
|  |  | 0 | #DIV/0! | 0 | 1.2566e-07 | 0.002139 | #N/A | #DIV/0! | #DIV/0! | #DIV/0! | #DIV/0!
|  |  | 0 | #DIV/0! | 0 | 1.2566e-07 | 0.002139 | #N/A | #DIV/0! | #DIV/0! | #DIV/0! | #DIV/0!
|  |  | 0 | #DIV/0! | 0 | 1.2566e-07 | 0.002139 | #N/A | #DIV/0! | #DIV/0! | #DIV/0! | #DIV/0!
|  |  | 0 | #DIV/0! | 0 | 1.2566e-07 | 0.002139 | #N/A | #DIV/0! | #DIV/0! | #DIV/0! | #DIV/0!
|  |  | 0 | #DIV/0! | 0 | 1.2566e-07 | 0.002139 | #N/A | #DIV/0! | #DIV/0! | #DIV/0! | #DIV/0!
|  |  | 0 | #DIV/0! | 0 | 1.2566e-07 | 0.002139 | #N/A | #DIV/0! | #DIV/0! | #DIV/0! | #DIV/0!
|  |  | 0 | #DIV/0! | 0 | 1.2566e-07 | 0.002139 | #N/A | #DIV/0! | #DIV/0! | #DIV/0! | #DIV/0!
|  |  | 0 | #DIV/0! | 0 | 1.2566e-07 | 0.002139 | #N/A | #DIV/0! | #DIV/0! | #DIV/0! | #DIV/0!
|  |  | 0 | #DIV/0! | 0 | 1.2566e-07 | 0.002139 | #N/A | #DIV/0! | #DIV/0! | #DIV/0! | #DIV/0!
|  |  | 0 | #DIV/0! | 0 | 1.2566e-07 | 0.002139 | #N/A | #DIV/0! | #DIV/0! | #DIV/0! | #DIV/0!
|  |  | 0 | #DIV/0! | 0 | 1.2566e-07 | 0.002139 | #N/A | #DIV/0! | #DIV/0! | #DIV/0! | #DIV/0!
|  |  | 0 | #DIV/0! | 0 | 1.2566e-07 | 0.002139 | #N/A | #DIV/0! | #DIV/0! | #DIV/0! | #DIV/0!
|  |  | 0 | #DIV/0! | 0 | 1.2566e-07 | 0.002139 | #N/A | #DIV/0! | #DIV/0! | #DIV/0! | #DIV/0!
|  |  | 0 | #DIV/0! | 0 | 1.2566e-07 | 0.002139 | #N/A | #DIV/0! | #DIV/0! | #DIV/0! | #DIV/0!
|  |  | 0 | #DIV/0! | 0 | 1.2566e-07 | 0.002139 | #N/A | #DIV/0! | #DIV/0! | #DIV/0! | #DIV/0!
|  |  | 0 | #DIV/0! | 0 | 1.2566e-07 | 0.002139 | #N/A | #DIV/0! | #DIV/0! | #DIV/0! | #DIV/0!
|  |  | 0 | #DIV/0! | 0 | 1.2566e-07 | 0.002139 | #N/A | #DIV/0! | #DIV/0! | #DIV/0! | #DIV/0!
|  |  | 0 | #DIV/0! | 0 | 1.2566e-07 | 0.002139 | #N/A | #DIV/0! | #DIV/0! | #DIV/0! | #DIV/0!
|  |  | 0 | #DIV/0! | 0 | 1.2566e-07 | 0.002139 | #N/A | #DIV/0! | #DIV/0! | #DIV/0! | #DIV/0!
|  |  | 0 | #DIV/0! | 0 | 1.2566e-07 | 0.002139 | #N/A | #DIV/0! | #DIV/0! | #DIV/0! | #DIV/0!
|  |  | 0 | #DIV/0! | 0 | 1.2566e-07 | 0.002139 | #N/A | #DIV/0! | #DIV/0! | #DIV/0! | #DIV/0!
|  |  | 0 | #DIV/0! | 0 | 1.2566e-07 | 0.002139 | #N/A | #DIV/0! | #DIV/0! | #DIV/0! | #DIV/0!
|  |  | 0 | #DIV/0! | 0 | 1.2566e-07 | 0.002139 | #N/A | #DIV/0! | #DIV/0! | #DIV/0! | #DIV/0!
|  |  | 0 | #DIV/0! | 0 | 1.2566e-07 | 0.002139 | #N/A | #DIV/0! | #DIV/0! | #DIV/0! | #DIV/0!
|  |  | 0 | #DIV/0! | 0 | 1.2566e-07 | 0.002139 | #N/A | #DIV/0! | #DIV/0! | #DIV/0! | #DIV/0!
|  |  | 0 | #DIV/0! | 0 | 1.2566e-07 | 0.002139 | #N/A | #DIV/0! | #DIV/0! | #DIV/0! | #DIV/0!
|  |  | 0 | #DIV/0! | 0 | 1.2566e-07 | 0.002139 | #N/A | #DIV/0! | #DIV/0! | #DIV/0! | #DIV/0!
|  |  | 0 | #DIV/0! | 0 | 1.2566e-07 | 0.002139 | #N/A | #DIV/0! | #DIV/0! | #DIV/0! | #DIV/0!
|  |  | 0 | #DIV/0! | 0 | 1.2566e-07 | 0.002139 | #N/A | #DIV/0! | #DIV/0! | #DIV/0! | #DIV/0!
|  |  | 0 | #DIV/0! | 0 | 1.2566e-07 | 0.002139 | #N/A | #DIV/0! | #DIV/0! | #DIV/0! | #DIV/0!
|  |  | 0 | #DIV/0! | 0 | 1.2566e-07 | 0.002139 | #N/A | #DIV/0! | #DIV/0! | #DIV/0! | #DIV/0!
|  |  | 0 | #DIV/0! | 0 | 1.2566e-07 | 0.002139 | #N/A | #DIV/0! | #DIV/0! | #DIV/0! | #DIV/0!
|  |  | 0 | #DIV/0! | 0 | 1.2566e-07 | 0.002139 | #N/A | #DIV/0! | #DIV/0! | #DIV/0! | #DIV/0!
|  |  | 0 | #DIV/0! | 0 | 1.2566e-07 | 0.002139 | #N/A | #DIV/0! | #DIV/0! | #DIV/0! | #DIV/0!
|  |  | 0 | #DIV/0! | 0 | 1.2566e-07 | 0.002139 | #N/A | #DIV/0! | #DIV/0! | #DIV/0! | #DIV/0!
|  |  | 0 | #DIV/0! | 0 | 1.2566e-07 | 0.002139 | #N/A | #DIV/0! | #DIV/0! | #DIV/0! | #DIV/0!
|  |  | 0 | #DIV/0! | 0 | 1.2566e-07 | 0.002139 | #N/A | #DIV/0! | #DIV/0! | #DIV/0! | #DIV/0!
|  |  | 0 | #DIV/0! | 0 | 1.2566e-07 | 0.002139 | #N/A | #DIV/0! | #DIV/0! | #DIV/0! | #DIV/0!
|  |  | 0 | #DIV/0! | 0 | 1.2566e-07 | 0.002139 | #N/A | #DIV/0! | #DIV/0! | #DIV/0! | #DIV/0!
|  |  | 0 | #DIV/0! | 0 | 1.2566e-07 | 0.002139 | #N/A | #DIV/0! | #DIV/0! | #DIV/0! | #DIV/0!
|  |  | 0 | #DIV/0! | 0 | 1.2566e-07 | 0.002139 | #N/A | #DIV/0! | #DIV/0! | #DIV/0! | #DIV/0!
|  |  | 0 | #DIV/0! | 0 | 1.2566e-07 | 0.002139 | #N/A | #DIV/0! | #DIV/0! | #DIV/0! | #DIV/0!
|  |  | 0 | #DIV/0! | 0 | 1.2566e-07 | 0.002139 | #N/A | #DIV/0! | #DIV/0! | #DIV/0! | #DIV/0!
|  |  | 0 | #DIV/0! | 0 | 1.2566e-07 | 0.002139 | #N/A | #DIV/0! | #DIV/0! | #DIV/0! | #DIV/0!
|  |  | 0 | #DIV/0! | 0 | 1.2566e-07 | 0.002139 | #N/A | #DIV/0! | #DIV/0! | #DIV/0! | #DIV/0!
|  |  | 0 | #DIV/0! | 0 | 1.2566e-07 | 0.002139 | #N/A | #DIV/0! | #DIV/0! | #DIV/0! | #DIV/0!
|  |  | 0 | #DIV/0! | 0 | 1.2566e-07 | 0.002139 | #N/A | #DIV/0! | #DIV/0! | #DIV/0! | #DIV/0!
|  |  | 0 | #DIV/0! | 0 | 1.2566e-07 | 0.002139 | #N/A | #DIV/0! | #DIV/0! | #DIV/0! | #DIV/0!
|  |  | 0 | #DIV/0! | 0 | 1.2566e-07 | 0.002139 | #N/A | #DIV/0! | #DIV/0! | #DIV/0! | #DIV/0!
|  |  | 0 | #DIV/0! | 0 | 1.2566e-07 | 0.002139 | #N/A | #DIV/0! | #DIV/0! | #DIV/0! | #DIV/0!
|  |  | 0 | #DIV/0! | 0 | 1.2566e-07 | 0.002139 | #N/A | #DIV/0! | #DIV/0! | #DIV/0! | #DIV/0!
|  |  | 0 | #DIV/0! | 0 | 1.2566e-07 | 0.002139 | #N/A | #DIV/0! | #DIV/0! | #DIV/0! | #DIV/0!
|  |  | 0 | #DIV/0! | 0 | 1.2566e-07 | 0.002139 | #N/A | #DIV/0! | #DIV/0! | #DIV/0! | #DIV/0!
|  |  | 0 | #DIV/0! | 0 | 1.2566e-07 | 0.002139 | #N/A | #DIV/0! | #DIV/0! | #DIV/0! | #DIV/0!
|  |  | 0 | #DIV/0! | 0 | 1.2566e-07 | 0.002139 | #N/A | #DIV/0! | #DIV/0! | #DIV/0! | #DIV/0!
|  |  | 0 | #DIV/0! | 0 | 1.2566e-07 | 0.002139 | #N/A | #DIV/0! | #DIV/0! | #DIV/0! | #DIV/0!
|  |  | 0 | #DIV/0! | 0 | 1.2566e-07 | 0.002139 | #N/A | #DIV/0! | #DIV/0! | #DIV/0! | #DIV/0!
|  |  | 0 | #DIV/0! | 0 | 1.2566e-07 | 0.002139 | #N/A | #DIV/0! | #DIV/0! | #DIV/0! | #DIV/0!
|  |  | 0 | #DIV/0! | 0 | 1.2566e-07 | 0.002139 | #N/A | #DIV/0! | #DIV/0! | #DIV/0! | #DIV/0!
|  |  | 0 | #DIV/0! | 0 | 1.2566e-07 | 0.002139 | #N/A | #DIV/0! | #DIV/0! | #DIV/0! | #DIV/0!
|  |  | 0 | #DIV/0! | 0 | 1.2566e-07 | 0.002139 | #N/A | #DIV/0! | #DIV/0! | #DIV/0! | #DIV/0!
|  |  | 0 | #DIV/0! | 0 | 1.2566e-07 | 0.002139 | #N/A | #DIV/0! | #DIV/0! | #DIV/0! | #DIV/0!
|  |  | 0 | #DIV/0! | 0 | 1.2566e-07 | 0.002139 | #N/A | #DIV/0! | #DIV/0! | #DIV/0! | #DIV/0!
|  |  | 0 | #DIV/0! | 0 | 1.2566e-07 | 0.002139 | #N/A | #DIV/0! | #DIV/0! | #DIV/0! | #DIV/0!
|  |  | 0 | #DIV/0! | 0 | 1.2566e-07 | 0.002139 | #N/A | #DIV/0! | #DIV/0! | #DIV/0! | #DIV/0!
|  |  | 0 | #DIV/0! | 0 | 1.2566e-07 | 0.002139 | #N/A | #DIV/0! | #DIV/0! | #DIV/0! | #DIV/0!
|  |  | 0 | #DIV/0! | 0 | 1.2566e-07 | 0.002139 | #N/A | #DIV/0! | #DIV/0! | #DIV/0! | #DIV/0!
|  |  | 0 | #DIV/0! | 0 | 1.2566e-07 | 0.002139 | #N/A | #DIV/0! | #DIV/0! | #DIV/0! | #DIV/0!
|  |  | 0 | #DIV/0! | 0 | 1.2566e-07 | 0.002139 | #N/A | #DIV/0! | #DIV/0! | #DIV/0! | #DIV/0!
|  |  | 0 | #DIV/0! | 0 | 1.2566e-07 | 0.002139 | #N/A | #DIV/0! | #DIV/0! | #DIV/0! | #DIV/0!
|  |  | 0 | #DIV/0! | 0 | 1.2566e-07 | 0.002139 | #N/A | #DIV/0! | #DIV/0! | #DIV/0! | #DIV/0!
|  |  | 0 | #DIV/0! | 0 | 1.2566e-07 | 0.002139 | #N/A | #DIV/0! | #DIV/0! | #DIV/0! | #DIV/0!
|  |  | 0 | #DIV/0! | 0 | 1.2566e-07 | 0.002139 | #N/A | #DIV/0! | #DIV/0! | #DIV/0! | #DIV/0!
|  |  | 0 | #DIV/0! | 0 | 1.2566e-07 | 0.002139 | #N/A | #DIV/0! | #DIV/0! | #DIV/0! | #DIV/0!
|  |  | 0 | #DIV/0! | 0 | 1.2566e-07 | 0.002139 | #N/A | #DIV/0! | #DIV/0! | #DIV/0! | #DIV/0!
|  |  | 0 | #DIV/0! | 0 | 1.2566e-07 | 0.002139 | #N/A | #DIV/0! | #DIV/0! | #DIV/0! | #DIV/0!
|  |  | 0 | #DIV/0! | 0 | 1.2566e-07 | 0.002139 | #N/A | #DIV/0! | #DIV/0! | #DIV/0! | #DIV/0!
|  |  | 0 | #DIV/0! | 0 | 1.2566e-07 | 0.002139 | #N/A | #DIV/0! | #DIV/0! | #DIV/0! | #DIV/0!
|  |  | 0 | #DIV/0! | 0 | 1.2566e-07 | 0.002139 | #N/A | #DIV/0! | #DIV/0! | #DIV/0! | #DIV/0!
|  |  | 0 | #DIV/0! | 0 | 1.2566e-07 | 0.002139 | #N/A | #DIV/0! | #DIV/0! | #DIV/0! | #DIV/0!
|  |  | 0 | #DIV/0! | 0 | 1.2566e-07 | 0.002139 | #N/A | #DIV/0! | #DIV/0! | #DIV/0! | #DIV/0!
|  |  | 0 | #DIV/0! | 0 | 1.2566e-07 | 0.002139 | #N/A | #DIV/0! | #DIV/0! | #DIV/0! | #DIV/0!
|  |  | 0 | #DIV/0! | 0 | 1.2566e-07 | 0.002139 | #N/A | #DIV/0! | #DIV/0! | #DIV/0! | #DIV/0!
|  |  | 0 | #DIV/0! | 0 | 1.2566e-07 | 0.002139 | #N/A | #DIV/0! | #DIV/0! | #DIV/0! | #DIV/0!
|  |  | 0 | #DIV/0! | 0 | 1.2566e-07 | 0.002139 | #N/A | #DIV/0! | #DIV/0! | #DIV/0! | #DIV/0!
|  |  | 0 | #DIV/0! | 0 | 1.2566e-07 | 0.002139 | #N/A | #DIV/0! | #DIV/0! | #DIV/0! | #DIV/0!
|  |  | 0 | #DIV/0! | 0 | 1.2566e-07 | 0.002139 | #N/A | #DIV/0! | #DIV/0! | #DIV/0! | #DIV/0!
|  |  | 0 | #DIV/0! | 0 | 1.2566e-07 | 0.002139 | #N/A | #DIV/0! | #DIV/0! | #DIV/0! | #DIV/0!
|  |  | 0 | #DIV/0! | 0 | 1.2566e-07 | 0.002139 | #N/A | #DIV/0! | #DIV/0! | #DIV/0! | #DIV/0!
|  |  | 0 | #DIV/0! | 0 | 1.2566e-07 | 0.002139 | #N/A | #DIV/0! | #DIV/0! | #DIV/0! | #DIV/0!
|  |  | 0 | #DIV/0! | 0 | 1.2566e-07 | 0.002139 | #N/A | #DIV/0! | #DIV/0! | #DIV/0! | #DIV/0!
|  |  | 0 | #DIV/0! | 0 | 1.2566e-07 | 0.002139 | #N/A | #DIV/0! | #DIV/0! | #DIV/0! | #DIV/0!
|  |  | 0 | #DIV/0! | 0 | 1.2566e-07 | 0.002139 | #N/A | #DIV/0! | #DIV/0! | #DIV/0! | #DIV/0!
|  |  | 0 | #DIV/0! | 0 | 1.2566e-07 | 0.002139 | #N/A | #DIV/0! | #DIV/0! | #DIV/0! | #DIV/0!
|  |  | 0 | #DIV/0! | 0 | 1.2566e-07 | 0.002139 | #N/A | #DIV/0! | #DIV/0! | #DIV/0! | #DIV/0!
|  |  | 0 | #DIV/0! | 0 | 1.2566e-07 | 0.002139 | #N/A | #DIV/0! | #DIV/0! | #DIV/0! | #DIV/0!
|  |  | 0 | #DIV/0! | 0 | 1.2566e-07 | 0.002139 | #N/A | #DIV/0! | #DIV/0! | #DIV/0! | #DIV/0!
|  |  | 0 | #DIV/0! | 0 | 1.2566e-07 | 0.002139 | #N/A | #DIV/0! | #DIV/0! | #DIV/0! | #DIV/0!
|  |  | 0 | #DIV/0! | 0 | 1.2566e-07 | 0.002139 | #N/A | #DIV/0! | #DIV/0! | #DIV/0! | #DIV/0!
|  |  | 0 | #DIV/0! | 0 | 1.2566e-07 | 0.002139 | #N/A | #DIV/0! | #DIV/0! | #DIV/0! | #DIV/0!
|  |  | 0 | #DIV/0! | 0 | 1.2566e-07 | 0.002139 | #N/A | #DIV/0! | #DIV/0! | #DIV/0! | #DIV/0!
|  |  | 0 | #DIV/0! | 0 | 1.2566e-07 | 0.002139 | #N/A | #DIV/0! | #DIV/0! | #DIV/0! | #DIV/0!
|  |  | 0 | #DIV/0! | 0 | 1.2566e-07 | 0.002139 | #N/A | #DIV/0! | #DIV/0! | #DIV/0! | #DIV/0!
|  |  | 0 | #DIV/0! | 0 | 1.2566e-07 | 0.002139 | #N/A | #DIV/0! | #DIV/0! | #DIV/0! | #DIV/0!
|  |  | 0 | #DIV/0! | 0 | 1.2566e-07 | 0.002139 | #N/A | #DIV/0! | #DIV/0! | #DIV/0! | #DIV/0!
|  |  | 0 | #DIV/0! | 0 | 1.2566e-07 | 0.002139 | #N/A | #DIV/0! | #DIV/0! | #DIV/0! | #DIV/0!
|  |  | 0 | #DIV/0! | 0 | 1.2566e-07 | 0.002139 | #N/A | #DIV/0! | #DIV/0! | #DIV/0! | #DIV/0!
|  |  | 0 | #DIV/0! | 0 | 1.2566e-07 | 0.002139 | #N/A | #DIV/0! | #DIV/0! | #DIV/0! | #DIV/0!
|  |  | 0 | #DIV/0! | 0 | 1.2566e-07 | 0.002139 | #N/A | #DIV/0! | #DIV/0! | #DIV/0! | #DIV/0!
|  |  | 0 | #DIV/0! | 0 | 1.2566e-07 | 0.002139 | #N/A | #DIV/0! | #DIV/0! | #DIV/0! | #DIV/0!
|  |  | 0 | #DIV/0! | 0 | 1.2566e-07 | 0.002139 | #N/A | #DIV/0! | #DIV/0! | #DIV/0! | #DIV/0!
|  |  | 0 | #DIV/0! | 0 | 1.2566e-07 | 0.002139 | #N/A | #DIV/0! | #DIV/0! | #DIV/0! | #DIV/0!
|  |  | 0 | #DIV/0! | 0 | 1.2566e-07 | 0.002139 | #N/A | #DIV/0! | #DIV/0! | #DIV/0! | #DIV/0!
|  |  | 0 | #DIV/0! | 0 | 1.2566e-07 | 0.002139 | #N/A | #DIV/0! | #DIV/0! | #DIV/0! | #DIV/0!
|  |  | 0 | #DIV/0! | 0 | 1.2566e-07 | 0.002139 | #N/A | #DIV/0! | #DIV/0! | #DIV/0! | #DIV/0!
|  |  | 0 | #DIV/0! | 0 | 1.2566e-07 | 0.002139 | #N/A | #DIV/0! | #DIV/0! | #DIV/0! | #DIV/0!
|  |  | 0 | #DIV/0! | 0 | 1.2566e-07 | 0.002139 | #N/A | #DIV/0! | #DIV/0! | #DIV/0! | #DIV/0!
|  |  | 0 | #DIV/0! | 0 | 1.2566e-07 | 0.002139 | #N/A | #DIV/0! | #DIV/0! | #DIV/0! | #DIV/0!
|  |  | 0 | #DIV/0! | 0 | 1.2566e-07 | 0.002139 | #N/A | #DIV/0! | #DIV/0! | #DIV/0! | #DIV/0!
|  |  | 0 | #DIV/0! | 0 | 1.2566e-07 | 0.002139 | #N/A | #DIV/0! | #DIV/0! | #DIV/0! | #DIV/0!
|  |  | 0 | #DIV/0! | 0 | 1.2566e-07 | 0.002139 | #N/A | #DIV/0! | #DIV/0! | #DIV/0! | #DIV/0!
|  |  | 0 | #DIV/0! | 0 | 1.2566e-07 | 0.002139 | #N/A | #DIV/0! | #DIV/0! | #DIV/0! | #DIV/0!
|  |  | 0 | #DIV/0! | 0 | 1.2566e-07 | 0.002139 | #N/A | #DIV/0! | #DIV/0! | #DIV/0! | #DIV/0!
|  |  | 0 | #DIV/0! | 0 | 1.2566e-07 | 0.002139 | #N/A | #DIV/0! | #DIV/0! | #DIV/0! | #DIV/0!
|  |  | 0 | #DIV/0! | 0 | 1.2566e-07 | 0.002139 | #N/A | #DIV/0! | #DIV/0! | #DIV/0! | #DIV/0!
|  |  | 0 | #DIV/0! | 0 | 1.2566e-07 | 0.002139 | #N/A | #DIV/0! | #DIV/0! | #DIV/0! | #DIV/0!
|  |  | 0 | #DIV/0! | 0 | 1.2566e-07 | 0.002139 | #N/A | #DIV/0! | #DIV/0! | #DIV/0! | #DIV/0!
|  |  | 0 | #DIV/0! | 0 | 1.2566e-07 | 0.002139 | #N/A | #DIV/0! | #DIV/0! | #DIV/0! | #DIV/0!
|  |  | 0 | #DIV/0! | 0 | 1.2566e-07 | 0.002139 | #N/A | #DIV/0! | #DIV/0! | #DIV/0! | #DIV/0!
|  |  | 0 | #DIV/0! | 0 | 1.2566e-07 | 0.002139 | #N/A | #DIV/0! | #DIV/0! | #DIV/0! | #DIV/0!
|  |  | 0 | #DIV/0! | 0 | 1.2566e-07 | 0.002139 | #N/A | #DIV/0! | #DIV/0! | #DIV/0! | #DIV/0!
|  |  | 0 | #DIV/0! | 0 | 1.2566e-07 | 0.002139 | #N/A | #DIV/0! | #DIV/0! | #DIV/0! | #DIV/0!
|  |  | 0 | #DIV/0! | 0 | 1.2566e-07 | 0.002139 | #N/A | #DIV/0! | #DIV/0! | #DIV/0! | #DIV/0!
|  |  | 0 | #DIV/0! | 0 | 1.2566e-07 | 0.002139 | #N/A | #DIV/0! | #DIV/0! | #DIV/0! | #DIV/0!
|  |  | 0 | #DIV/0! | 0 | 1.2566e-07 | 0.002139 | #N/A | #DIV/0! | #DIV/0! | #DIV/0! | #DIV/0!
|  |  | 0 | #DIV/0! | 0 | 1.2566e-07 | 0.002139 | #N/A | #DIV/0! | #DIV/0! | #DIV/0! | #DIV/0!
|  |  | 0 | #DIV/0! | 0 | 1.2566e-07 | 0.002139 | #N/A | #DIV/0! | #DIV/0! | #DIV/0! | #DIV/0!
|  |  | 0 | #DIV/0! | 0 | 1.2566e-07 | 0.002139 | #N/A | #DIV/0! | #DIV/0! | #DIV/0! | #DIV/0!
|  |  | 0 | #DIV/0! | 0 | 1.2566e-07 | 0.002139 | #N/A | #DIV/0! | #DIV/0! | #DIV/0! | #DIV/0!
|  |  | 0 | #DIV/0! | 0 | 1.2566e-07 | 0.002139 | #N/A | #DIV/0! | #DIV/0! | #DIV/0! | #DIV/0!
|  |  | 0 | #DIV/0! | 0 | 1.2566e-07 | 0.002139 | #N/A | #DIV/0! | #DIV/0! | #DIV/0! | #DIV/0!
|  |  | 0 | #DIV/0! | 0 | 1.2566e-07 | 0.002139 | #N/A | #DIV/0! | #DIV/0! | #DIV/0! | #DIV/0!
|  |  | 0 | #DIV/0! | 0 | 1.2566e-07 | 0.002139 | #N/A | #DIV/0! | #DIV/0! | #DIV/0! | #DIV/0!
|  |  | 0 | #DIV/0! | 0 | 1.2566e-07 | 0.002139 | #N/A | #DIV/0! | #DIV/0! | #DIV/0! | #DIV/0!
|  |  | 0 | #DIV/0! | 0 | 1.2566e-07 | 0.002139 | #N/A | #DIV/0! | #DIV/0! | #DIV/0! | #DIV/0!
|  |  | 0 | #DIV/0! | 0 | 1.2566e-07 | 0.002139 | #N/A | #DIV/0! | #DIV/0! | #DIV/0! | #DIV/0!
|  |  | 0 | #DIV/0! | 0 | 1.2566e-07 | 0.002139 | #N/A | #DIV/0! | #DIV/0! | #DIV/0! | #DIV/0!
|  |  | 0 | #DIV/0! | 0 | 1.2566e-07 | 0.002139 | #N/A | #DIV/0! | #DIV/0! | #DIV/0! | #DIV/0!
|  |  | 0 | #DIV/0! | 0 | 1.2566e-07 | 0.002139 | #N/A | #DIV/0! | #DIV/0! | #DIV/0! | #DIV/0!
|  |  | 0 | #DIV/0! | 0 | 1.2566e-07 | 0.002139 | #N/A | #DIV/0! | #DIV/0! | #DIV/0! | #DIV/0!
|  |  | 0 | #DIV/0! | 0 | 1.2566e-07 | 0.002139 | #N/A | #DIV/0! | #DIV/0! | #DIV/0! | #DIV/0!
|  |  | 0 | #DIV/0! | 0 | 1.2566e-07 | 0.002139 | #N/A | #DIV/0! | #DIV/0! | #DIV/0! | #DIV/0!
|  |  | 0 | #DIV/0! | 0 | 1.2566e-07 | 0.002139 | #N/A | #DIV/0! | #DIV/0! | #DIV/0! | #DIV/0!
|  |  | 0 | #DIV/0! | 0 | 1.2566e-07 | 0.002139 | #N/A | #DIV/0! | #DIV/0! | #DIV/0! | #DIV/0!
|  |  | 0 | #DIV/0! | 0 | 1.2566e-07 | 0.002139 | #N/A | #DIV/0! | #DIV/0! | #DIV/0! | #DIV/0!
|  |  | 0 | #DIV/0! | 0 | 1.2566e-07 | 0.002139 | #N/A | #DIV/0! | #DIV/0! | #DIV/0! | #DIV/0!
|  |  | 0 | #DIV/0! | 0 | 1.2566e-07 | 0.002139 | #N/A | #DIV/0! | #DIV/0! | #DIV/0! | #DIV/0!
|  |  | 0 | #DIV/0! | 0 | 1.2566e-07 | 0.002139 | #N/A | #DIV/0! | #DIV/0! | #DIV/0! | #DIV/0!
|  |  | 0 | #DIV/0! | 0 | 1.2566e-07 | 0.002139 | #N/A | #DIV/0! | #DIV/0! | #DIV/0! | #DIV/0!
|  |  | 0 | #DIV/0! | 0 | 1.2566e-07 | 0.002139 | #N/A | #DIV/0! | #DIV/0! | #DIV/0! | #DIV/0!
|  |  | 0 | #DIV/0! | 0 | 1.2566e-07 | 0.002139 | #N/A | #DIV/0! | #DIV/0! | #DIV/0! | #DIV/0!
|  |  | 0 | #DIV/0! | 0 | 1.2566e-07 | 0.002139 | #N/A | #DIV/0! | #DIV/0! | #DIV/0! | #DIV/0!
|  |  | 0 | #DIV/0! | 0 | 1.2566e-07 | 0.002139 | #N/A | #DIV/0! | #DIV/0! | #DIV/0! | #DIV/0!
|  |  | 0 | #DIV/0! | 0 | 1.2566e-07 | 0.002139 | #N/A | #DIV/0! | #DIV/0! | #DIV/0! | #DIV/0!
|  |  | 0 | #DIV/0! | 0 | 1.2566e-07 | 0.002139 | #N/A | #DIV/0! | #DIV/0! | #DIV/0! | #DIV/0!
|  |  | 0 | #DIV/0! | 0 | 1.2566e-07 | 0.002139 | #N/A | #DIV/0! | #DIV/0! | #DIV/0! | #DIV/0!
|  |  | 0 | #DIV/0! | 0 | 1.2566e-07 | 0.002139 | #N/A | #DIV/0! | #DIV/0! | #DIV/0! | #DIV/0!
|  |  | 0 | #DIV/0! | 0 | 1.2566e-07 | 0.002139 | #N/A | #DIV/0! | #DIV/0! | #DIV/0! | #DIV/0!
|  |  | 0 | #DIV/0! | 0 | 1.2566e-07 | 0.002139 | #N/A | #DIV/0! | #DIV/0! | #DIV/0! | #DIV/0!
|  |  | 0 | #DIV/0! | 0 | 1.2566e-07 | 0.002139 | #N/A | #DIV/0! | #DIV/0! | #DIV/0! | #DIV/0!
|  |  | 0 | #DIV/0! | 0 | 1.2566e-07 | 0.002139 | #N/A | #DIV/0! | #DIV/0! | #DIV/0! | #DIV/0!
|  |  | 0 | #DIV/0! | 0 | 1.2566e-07 | 0.002139 | #N/A | #DIV/0! | #DIV/0! | #DIV/0! | #DIV/0!
|  |  | 0 | #DIV/0! | 0 | 1.2566e-07 | 0.002139 | #N/A | #DIV/0! | #DIV/0! | #DIV/0! | #DIV/0!
|  |  | 0 | #DIV/0! | 0 | 1.2566e-07 | 0.002139 | #N/A | #DIV/0! | #DIV/0! | #DIV/0! | #DIV/0!
|  |  | 0 | #DIV/0! | 0 | 1.2566e-07 | 0.002139 | #N/A | #DIV/0! | #DIV/0! | #DIV/0! | #DIV/0!
|  |  | 0 | #DIV/0! | 0 | 1.2566e-07 | 0.002139 | #N/A | #DIV/0! | #DIV/0! | #DIV/0! | #DIV/0!
|  |  | 0 | #DIV/0! | 0 | 1.2566e-07 | 0.002139 | #N/A | #DIV/0! | #DIV/0! | #DIV/0! | #DIV/0!
|  |  | 0 | #DIV/0! | 0 | 1.2566e-07 | 0.002139 | #N/A | #DIV/0! | #DIV/0! | #DIV/0! | #DIV/0!
|  |  | 0 | #DIV/0! | 0 | 1.2566e-07 | 0.002139 | #N/A | #DIV/0! | #DIV/0! | #DIV/0! | #DIV/0!
|  |  | 0 | #DIV/0! | 0 | 1.2566e-07 | 0.002139 | #N/A | #DIV/0! | #DIV/0! | #DIV/0! | #DIV/0!
|  |  | 0 | #DIV/0! | 0 | 1.2566e-07 | 0.002139 | #N/A | #DIV/0! | #DIV/0! | #DIV/0! | #DIV/0!
|  |  | 0 | #DIV/0! | 0 | 1.2566e-07 | 0.002139 | #N/A | #DIV/0! | #DIV/0! | #DIV/0! | #DIV/0!
|  |  | 0 | #DIV/0! | 0 | 1.2566e-07 | 0.002139 | #N/A | #DIV/0! | #DIV/0! | #DIV/0! | #DIV/0!
|  |  | 0 | #DIV/0! | 0 | 1.2566e-07 | 0.002139 | #N/A | #DIV/0! | #DIV/0! | #DIV/0! | #DIV/0!
|  |  | 0 | #DIV/0! | 0 | 1.2566e-07 | 0.002139 | #N/A | #DIV/0! | #DIV/0! | #DIV/0! | #DIV/0!
|  |  | 0 | #DIV/0! | 0 | 1.2566e-07 | 0.002139 | #N/A | #DIV/0! | #DIV/0! | #DIV/0! | #DIV/0!
|  |  | 0 | #DIV/0! | 0 | 1.2566e-07 | 0.002139 | #N/A | #DIV/0! | #DIV/0! | #DIV/0! | #DIV/0!
|  |  | 0 | #DIV/0! | 0 | 1.2566e-07 | 0.002139 | #N/A | #DIV/0! | #DIV/0! | #DIV/0! | #DIV/0!
|  |  | 0 | #DIV/0! | 0 | 1.2566e-07 | 0.002139 | #N/A | #DIV/0! | #DIV/0! | #DIV/0! | #DIV/0!
|  |  | 0 | #DIV/0! | 0 | 1.2566e-07 | 0.002139 | #N/A | #DIV/0! | #DIV/0! | #DIV/0! | #DIV/0!
|  |  | 0 | #DIV/0! | 0 | 1.2566e-07 | 0.002139 | #N/A | #DIV/0! | #DIV/0! | #DIV/0! | #DIV/0!
|  |  | 0 | #DIV/0! | 0 | 1.2566e-07 | 0.002139 | #N/A | #DIV/0! | #DIV/0! | #DIV/0! | #DIV/0!
|  |  | 0 | #DIV/0! | 0 | 1.2566e-07 | 0.002139 | #N/A | #DIV/0! | #DIV/0! | #DIV/0! | #DIV/0!
|  |  | 0 | #DIV/0! | 0 | 1.2566e-07 | 0.002139 | #N/A | #DIV/0! | #DIV/0! | #DIV/0! | #DIV/0!
|  |  | 0 | #DIV/0! | 0 | 1.2566e-07 | 0.002139 | #N/A | #DIV/0! | #DIV/0! | #DIV/0! | #DIV/0!
|  |  | 0 | #DIV/0! | 0 | 1.2566e-07 | 0.002139 | #N/A | #DIV/0! | #DIV/0! | #DIV/0! | #DIV/0!
|  |  | 0 | #DIV/0! | 0 | 1.2566e-07 | 0.002139 | #N/A | #DIV/0! | #DIV/0! | #DIV/0! | #DIV/0!
|  |  | 0 | #DIV/0! | 0 | 1.2566e-07 | 0.002139 | #N/A | #DIV/0! | #DIV/0! | #DIV/0! | #DIV/0!
|  |  | 0 | #DIV/0! | 0 | 1.2566e-07 | 0.002139 | #N/A | #DIV/0! | #DIV/0! | #DIV/0! | #DIV/0!
|  |  | 0 | #DIV/0! | 0 | 1.2566e-07 | 0.002139 | #N/A | #DIV/0! | #DIV/0! | #DIV/0! | #DIV/0!
|  |  | 0 | #DIV/0! | 0 | 1.2566e-07 | 0.002139 | #N/A | #DIV/0! | #DIV/0! | #DIV/0! | #DIV/0!
|  |  | 0 | #DIV/0! | 0 | 1.2566e-07 | 0.002139 | #N/A | #DIV/0! | #DIV/0! | #DIV/0! | #DIV/0!
|  |  | 0 | #DIV/0! | 0 | 1.2566e-07 | 0.002139 | #N/A | #DIV/0! | #DIV/0! | #DIV/0! | #DIV/0!
|  |  | 0 | #DIV/0! | 0 | 1.2566e-07 | 0.002139 | #N/A | #DIV/0! | #DIV/0! | #DIV/0! | #DIV/0!
|  |  | 0 | #DIV/0! | 0 | 1.2566e-07 | 0.002139 | #N/A | #DIV/0! | #DIV/0! | #DIV/0! | #DIV/0!
|  |  | 0 | #DIV/0! | 0 | 1.2566e-07 | 0.002139 | #N/A | #DIV/0! | #DIV/0! | #DIV/0! | #DIV/0!
|  |  | 0 | #DIV/0! | 0 | 1.2566e-07 | 0.002139 | #N/A | #DIV/0! | #DIV/0! | #DIV/0! | #DIV/0!
|  |  | 0 | #DIV/0! | 0 | 1.2566e-07 | 0.002139 | #N/A | #DIV/0! | #DIV/0! | #DIV/0! | #DIV/0!
|  |  | 0 | #DIV/0! | 0 | 1.2566e-07 | 0.002139 | #N/A | #DIV/0! | #DIV/0! | #DIV/0! | #DIV/0!
|  |  | 0 | #DIV/0! | 0 | 1.2566e-07 | 0.002139 | #N/A | #DIV/0! | #DIV/0! | #DIV/0! | #DIV/0!
|  |  | 0 | #DIV/0! | 0 | 1.2566e-07 | 0.002139 | #N/A | #DIV/0! | #DIV/0! | #DIV/0! | #DIV/0!
|  |  | 0 | #DIV/0! | 0 | 1.2566e-07 | 0.002139 | #N/A | #DIV/0! | #DIV/0! | #DIV/0! | #DIV/0!
|  |  | 0 | #DIV/0! | 0 | 1.2566e-07 | 0.002139 | #N/A | #DIV/0! | #DIV/0! | #DIV/0! | #DIV/0!
|  |  | 0 | #DIV/0! | 0 | 1.2566e-07 | 0.002139 | #N/A | #DIV/0! | #DIV/0! | #DIV/0! | #DIV/0!
|  |  | 0 | #DIV/0! | 0 | 1.2566e-07 | 0.002139 | #N/A | #DIV/0! | #DIV/0! | #DIV/0! | #DIV/0!
|  |  | 0 | #DIV/0! | 0 | 1.2566e-07 | 0.002139 | #N/A | #DIV/0! | #DIV/0! | #DIV/0! | #DIV/0!
|  |  | 0 | #DIV/0! | 0 | 1.2566e-07 | 0.002139 | #N/A | #DIV/0! | #DIV/0! | #DIV/0! | #DIV/0!
|  |  | 0 | #DIV/0! | 0 | 1.2566e-07 | 0.002139 | #N/A | #DIV/0! | #DIV/0! | #DIV/0! | #DIV/0!
|  |  | 0 | #DIV/0! | 0 | 1.2566e-07 | 0.002139 | #N/A | #DIV/0! | #DIV/0! | #DIV/0! | #DIV/0!
|  |  | 0 | #DIV/0! | 0 | 1.2566e-07 | 0.002139 | #N/A | #DIV/0! | #DIV/0! | #DIV/0! | #DIV/0!
|  |  | 0 | #DIV/0! | 0 | 1.2566e-07 | 0.002139 | #N/A | #DIV/0! | #DIV/0! | #DIV/0! | #DIV/0!
|  |  | 0 | #DIV/0! | 0 | 1.2566e-07 | 0.002139 | #N/A | #DIV/0! | #DIV/0! | #DIV/0! | #DIV/0!
|  |  | 0 | #DIV/0! | 0 | 1.2566e-07 | 0.002139 | #N/A | #DIV/0! | #DIV/0! | #DIV/0! | #DIV/0!
|  |  | 0 | #DIV/0! | 0 | 1.2566e-07 | 0.002139 | #N/A | #DIV/0! | #DIV/0! | #DIV/0! | #DIV/0!
|  |  | 0 | #DIV/0! | 0 | 1.2566e-07 | 0.002139 | #N/A | #DIV/0! | #DIV/0! | #DIV/0! | #DIV/0!
|  |  | 0 | #DIV/0! | 0 | 1.2566e-07 | 0.002139 | #N/A | #DIV/0! | #DIV/0! | #DIV/0! | #DIV/0!
|  |  | 0 | #DIV/0! | 0 | 1.2566e-07 | 0.002139 | #N/A | #DIV/0! | #DIV/0! | #DIV/0! | #DIV/0!
|  |  | 0 | #DIV/0! | 0 | 1.2566e-07 | 0.002139 | #N/A | #DIV/0! | #DIV/0! | #DIV/0! | #DIV/0!
|  |  | 0 | #DIV/0! | 0 | 1.2566e-07 | 0.002139 | #N/A | #DIV/0! | #DIV/0! | #DIV/0! | #DIV/0!
|  |  | 0 | #DIV/0! | 0 | 1.2566e-07 | 0.002139 | #N/A | #DIV/0! | #DIV/0! | #DIV/0! | #DIV/0!
|  |  | 0 | #DIV/0! | 0 | 1.2566e-07 | 0.002139 | #N/A | #DIV/0! | #DIV/0! | #DIV/0! | #DIV/0!
|  |  | 0 | #DIV/0! | 0 | 1.2566e-07 | 0.002139 | #N/A | #DIV/0! | #DIV/0! | #DIV/0! | #DIV/0!
|  |  | 0 | #DIV/0! | 0 | 1.2566e-07 | 0.002139 | #N/A | #DIV/0! | #DIV/0! | #DIV/0! | #DIV/0!
|  |  | 0 | #DIV/0! | 0 | 1.2566e-07 | 0.002139 | #N/A | #DIV/0! | #DIV/0! | #DIV/0! | #DIV/0!
|  |  | 0 | #DIV/0! | 0 | 1.2566e-07 | 0.002139 | #N/A | #DIV/0! | #DIV/0! | #DIV/0! | #DIV/0!
|  |  | 0 | #DIV/0! | 0 | 1.2566e-07 | 0.002139 | #N/A | #DIV/0! | #DIV/0! | #DIV/0! | #DIV/0!
|  |  | 0 | #DIV/0! | 0 | 1.2566e-07 | 0.002139 | #N/A | #DIV/0! | #DIV/0! | #DIV/0! | #DIV/0!
|  |  | 0 | #DIV/0! | 0 | 1.2566e-07 | 0.002139 | #N/A | #DIV/0! | #DIV/0! | #DIV/0! | #DIV/0!
|  |  | 0 | #DIV/0! | 0 | 1.2566e-07 | 0.002139 | #N/A | #DIV/0! | #DIV/0! | #DIV/0! | #DIV/0!
|  |  | 0 | #DIV/0! | 0 | 1.2566e-07 | 0.002139 | #N/A | #DIV/0! | #DIV/0! | #DIV/0! | #DIV/0!
|  |  | 0 | #DIV/0! | 0 | 1.2566e-07 | 0.002139 | #N/A | #DIV/0! | #DIV/0! | #DIV/0! | #DIV/0!
|  |  | 0 | #DIV/0! | 0 | 1.2566e-07 | 0.002139 | #N/A | #DIV/0! | #DIV/0! | #DIV/0! | #DIV/0!
|  |  | 0 | #DIV/0! | 0 | 1.2566e-07 | 0.002139 | #N/A | #DIV/0! | #DIV/0! | #DIV/0! | #DIV/0!
|  |  | 0 | #DIV/0! | 0 | 1.2566e-07 | 0.002139 | #N/A | #DIV/0! | #DIV/0! | #DIV/0! | #DIV/0!
|  |  | 0 | #DIV/0! | 0 | 1.2566e-07 | 0.002139 | #N/A | #DIV/0! | #DIV/0! | #DIV/0! | #DIV/0!
|  |  | 0 | #DIV/0! | 0 | 1.2566e-07 | 0.002139 | #N/A | #DIV/0! | #DIV/0! | #DIV/0! | #DIV/0!
|  |  | 0 | #DIV/0! | 0 | 1.2566e-07 | 0.002139 | #N/A | #DIV/0! | #DIV/0! | #DIV/0! | #DIV/0!
|  |  | 0 | #DIV/0! | 0 | 1.2566e-07 | 0.002139 | #N/A | #DIV/0! | #DIV/0! | #DIV/0! | #DIV/0!
|  |  | 0 | #DIV/0! | 0 | 1.2566e-07 | 0.002139 | #N/A | #DIV/0! | #DIV/0! | #DIV/0! | #DIV/0!
|  |  | 0 | #DIV/0! | 0 | 1.2566e-07 | 0.002139 | #N/A | #DIV/0! | #DIV/0! | #DIV/0! | #DIV/0!
|  |  | 0 | #DIV/0! | 0 | 1.2566e-07 | 0.002139 | #N/A | #DIV/0! | #DIV/0! | #DIV/0! | #DIV/0!
|  |  | 0 | #DIV/0! | 0 | 1.2566e-07 | 0.002139 | #N/A | #DIV/0! | #DIV/0! | #DIV/0! | #DIV/0!
|  |  | 0 | #DIV/0! | 0 | 1.2566e-07 | 0.002139 | #N/A | #DIV/0! | #DIV/0! | #DIV/0! | #DIV/0!
|  |  | 0 | #DIV/0! | 0 | 1.2566e-07 | 0.002139 | #N/A | #DIV/0! | #DIV/0! | #DIV/0! | #DIV/0!
|  |  | 0 | #DIV/0! | 0 | 1.2566e-07 | 0.002139 | #N/A | #DIV/0! | #DIV/0! | #DIV/0! | #DIV/0!
|  |  | 0 | #DIV/0! | 0 | 1.2566e-07 | 0.002139 | #N/A | #DIV/0! | #DIV/0! | #DIV/0! | #DIV/0!
|  |  | 0 | #DIV/0! | 0 | 1.2566e-07 | 0.002139 | #N/A | #DIV/0! | #DIV/0! | #DIV/0! | #DIV/0!
|  |  | 0 | #DIV/0! | 0 | 1.2566e-07 | 0.002139 | #N/A | #DIV/0! | #DIV/0! | #DIV/0! | #DIV/0!
|  |  | 0 | #DIV/0! | 0 | 1.2566e-07 | 0.002139 | #N/A | #DIV/0! | #DIV/0! | #DIV/0! | #DIV/0!
|  |  | 0 | #DIV/0! | 0 | 1.2566e-07 | 0.002139 | #N/A | #DIV/0! | #DIV/0! | #DIV/0! | #DIV/0!
|  |  | 0 | #DIV/0! | 0 | 1.2566e-07 | 0.002139 | #N/A | #DIV/0! | #DIV/0! | #DIV/0! | #DIV/0!
|  |  | 0 | #DIV/0! | 0 | 1.2566e-07 | 0.002139 | #N/A | #DIV/0! | #DIV/0! | #DIV/0! | #DIV/0!
|  |  | 0 | #DIV/0! | 0 | 1.2566e-07 | 0.002139 | #N/A | #DIV/0! | #DIV/0! | #DIV/0! | #DIV/0!
|  |  | 0 | #DIV/0! | 0 | 1.2566e-07 | 0.002139 | #N/A | #DIV/0! | #DIV/0! | #DIV/0! | #DIV/0!
|  |  | 0 | #DIV/0! | 0 | 1.2566e-07 | 0.002139 | #N/A | #DIV/0! | #DIV/0! | #DIV/0! | #DIV/0!
|  |  | 0 | #DIV/0! | 0 | 1.2566e-07 | 0.002139 | #N/A | #DIV/0! | #DIV/0! | #DIV/0! | #DIV/0!
|  |  | 0 | #DIV/0! | 0 | 1.2566e-07 | 0.002139 | #N/A | #DIV/0! | #DIV/0! | #DIV/0! | #DIV/0!
|  |  | 0 | #DIV/0! | 0 | 1.2566e-07 | 0.002139 | #N/A | #DIV/0! | #DIV/0! | #DIV/0! | #DIV/0!
|  |  | 0 | #DIV/0! | 0 | 1.2566e-07 | 0.002139 | #N/A | #DIV/0! | #DIV/0! | #DIV/0! | #DIV/0!
|  |  | 0 | #DIV/0! | 0 | 1.2566e-07 | 0.002139 | #N/A | #DIV/0! | #DIV/0! | #DIV/0! | #DIV/0!
|  |  | 0 | #DIV/0! | 0 | 1.2566e-07 | 0.002139 | #N/A | #DIV/0! | #DIV/0! | #DIV/0! | #DIV/0!
|  |  | 0 | #DIV/0! | 0 | 1.2566e-07 | 0.002139 | #N/A | #DIV/0! | #DIV/0! | #DIV/0! | #DIV/0!
|  |  | 0 | #DIV/0! | 0 | 1.2566e-07 | 0.002139 | #N/A | #DIV/0! | #DIV/0! | #DIV/0! | #DIV/0!
|  |  | 0 | #DIV/0! | 0 | 1.2566e-07 | 0.002139 | #N/A | #DIV/0! | #DIV/0! | #DIV/0! | #DIV/0!
|  |  | 0 | #DIV/0! | 0 | 1.2566e-07 | 0.002139 | #N/A | #DIV/0! | #DIV/0! | #DIV/0! | #DIV/0!
|  |  | 0 | #DIV/0! | 0 | 1.2566e-07 | 0.002139 | #N/A | #DIV/0! | #DIV/0! | #DIV/0! | #DIV/0!
|  |  | 0 | #DIV/0! | 0 | 1.2566e-07 | 0.002139 | #N/A | #DIV/0! | #DIV/0! | #DIV/0! | #DIV/0!
|  |  | 0 | #DIV/0! | 0 | 1.2566e-07 | 0.002139 | #N/A | #DIV/0! | #DIV/0! | #DIV/0! | #DIV/0!
|  |  | 0 | #DIV/0! | 0 | 1.2566e-07 | 0.002139 | #N/A | #DIV/0! | #DIV/0! | #DIV/0! | #DIV/0!
|  |  | 0 | #DIV/0! | 0 | 1.2566e-07 | 0.002139 | #N/A | #DIV/0! | #DIV/0! | #DIV/0! | #DIV/0!
|  |  | 0 | #DIV/0! | 0 | 1.2566e-07 | 0.002139 | #N/A | #DIV/0! | #DIV/0! | #DIV/0! | #DIV/0!
|  |  | 0 | #DIV/0! | 0 | 1.2566e-07 | 0.002139 | #N/A | #DIV/0! | #DIV/0! | #DIV/0! | #DIV/0!
|  |  | 0 | #DIV/0! | 0 | 1.2566e-07 | 0.002139 | #N/A | #DIV/0! | #DIV/0! | #DIV/0! | #DIV/0!
|  |  | 0 | #DIV/0! | 0 | 1.2566e-07 | 0.002139 | #N/A | #DIV/0! | #DIV/0! | #DIV/0! | #DIV/0!
|  |  | 0 | #DIV/0! | 0 | 1.2566e-07 | 0.002139 | #N/A | #DIV/0! | #DIV/0! | #DIV/0! | #DIV/0!
|  |  | 0 | #DIV/0! | 0 | 1.2566e-07 | 0.002139 | #N/A | #DIV/0! | #DIV/0! | #DIV/0! | #DIV/0!
|  |  | 0 | #DIV/0! | 0 | 1.2566e-07 | 0.002139 | #N/A | #DIV/0! | #DIV/0! | #DIV/0! | #DIV/0!
|  |  | 0 | #DIV/0! | 0 | 1.2566e-07 | 0.002139 | #N/A | #DIV/0! | #DIV/0! | #DIV/0! | #DIV/0!
|  |  | 0 | #DIV/0! | 0 | 1.2566e-07 | 0.002139 | #N/A | #DIV/0! | #DIV/0! | #DIV/0! | #DIV/0!
|  |  | 0 | #DIV/0! | 0 | 1.2566e-07 | 0.002139 | #N/A | #DIV/0! | #DIV/0! | #DIV/0! | #DIV/0!
|  |  | 0 | #DIV/0! | 0 | 1.2566e-07 | 0.002139 | #N/A | #DIV/0! | #DIV/0! | #DIV/0! | #DIV/0!
|  |  | 0 | #DIV/0! | 0 | 1.2566e-07 | 0.002139 | #N/A | #DIV/0! | #DIV/0! | #DIV/0! | #DIV/0!
|  |  | 0 | #DIV/0! | 0 | 1.2566e-07 | 0.002139 | #N/A | #DIV/0! | #DIV/0! | #DIV/0! | #DIV/0!
|  |  | 0 | #DIV/0! | 0 | 1.2566e-07 | 0.002139 | #N/A | #DIV/0! | #DIV/0! | #DIV/0! | #DIV/0!
|  |  | 0 | #DIV/0! | 0 | 1.2566e-07 | 0.002139 | #N/A | #DIV/0! | #DIV/0! | #DIV/0! | #DIV/0!
|  |  | 0 | #DIV/0! | 0 | 1.2566e-07 | 0.002139 | #N/A | #DIV/0! | #DIV/0! | #DIV/0! | #DIV/0!
|  |  | 0 | #DIV/0! | 0 | 1.2566e-07 | 0.002139 | #N/A | #DIV/0! | #DIV/0! | #DIV/0! | #DIV/0!
|  |  | 0 | #DIV/0! | 0 | 1.2566e-07 | 0.002139 | #N/A | #DIV/0! | #DIV/0! | #DIV/0! | #DIV/0!
|  |  | 0 | #DIV/0! | 0 | 1.2566e-07 | 0.002139 | #N/A | #DIV/0! | #DIV/0! | #DIV/0! | #DIV/0!
|  |  | 0 | #DIV/0! | 0 | 1.2566e-07 | 0.002139 | #N/A | #DIV/0! | #DIV/0! | #DIV/0! | #DIV/0!
|  |  | 0 | #DIV/0! | 0 | 1.2566e-07 | 0.002139 | #N/A | #DIV/0! | #DIV/0! | #DIV/0! | #DIV/0!
|  |  | 0 | #DIV/0! | 0 | 1.2566e-07 | 0.002139 | #N/A | #DIV/0! | #DIV/0! | #DIV/0! | #DIV/0!
|  |  | 0 | #DIV/0! | 0 | 1.2566e-07 | 0.002139 | #N/A | #DIV/0! | #DIV/0! | #DIV/0! | #DIV/0!
|  |  | 0 | #DIV/0! | 0 | 1.2566e-07 | 0.002139 | #N/A | #DIV/0! | #DIV/0! | #DIV/0! | #DIV/0!
|  |  | 0 | #DIV/0! | 0 | 1.2566e-07 | 0.002139 | #N/A | #DIV/0! | #DIV/0! | #DIV/0! | #DIV/0!
|  |  | 0 | #DIV/0! | 0 | 1.2566e-07 | 0.002139 | #N/A | #DIV/0! | #DIV/0! | #DIV/0! | #DIV/0!
|  |  | 0 | #DIV/0! | 0 | 1.2566e-07 | 0.002139 | #N/A | #DIV/0! | #DIV/0! | #DIV/0! | #DIV/0!
|  |  | 0 | #DIV/0! | 0 | 1.2566e-07 | 0.002139 | #N/A | #DIV/0! | #DIV/0! | #DIV/0! | #DIV/0!
|  |  | 0 | #DIV/0! | 0 | 1.2566e-07 | 0.002139 | #N/A | #DIV/0! | #DIV/0! | #DIV/0! | #DIV/0!
|  |  | 0 | #DIV/0! | 0 | 1.2566e-07 | 0.002139 | #N/A | #DIV/0! | #DIV/0! | #DIV/0! | #DIV/0!
|  |  | 0 | #DIV/0! | 0 | 1.2566e-07 | 0.002139 | #N/A | #DIV/0! | #DIV/0! | #DIV/0! | #DIV/0!
|  |  | 0 | #DIV/0! | 0 | 1.2566e-07 | 0.002139 | #N/A | #DIV/0! | #DIV/0! | #DIV/0! | #DIV/0!
|  |  | 0 | #DIV/0! | 0 | 1.2566e-07 | 0.002139 | #N/A | #DIV/0! | #DIV/0! | #DIV/0! | #DIV/0!
|  |  | 0 | #DIV/0! | 0 | 1.2566e-07 | 0.002139 | #N/A | #DIV/0! | #DIV/0! | #DIV/0! | #DIV/0!
|  |  | 0 | #DIV/0! | 0 | 1.2566e-07 | 0.002139 | #N/A | #DIV/0! | #DIV/0! | #DIV/0! | #DIV/0!
|  |  | 0 | #DIV/0! | 0 | 1.2566e-07 | 0.002139 | #N/A | #DIV/0! | #DIV/0! | #DIV/0! | #DIV/0!
|  |  | 0 | #DIV/0! | 0 | 1.2566e-07 | 0.002139 | #N/A | #DIV/0! | #DIV/0! | #DIV/0! | #DIV/0!
|  |  | 0 | #DIV/0! | 0 | 1.2566e-07 | 0.002139 | #N/A | #DIV/0! | #DIV/0! | #DIV/0! | #DIV/0!
|  |  | 0 | #DIV/0! | 0 | 1.2566e-07 | 0.002139 | #N/A | #DIV/0! | #DIV/0! | #DIV/0! | #DIV/0!
|  |  | 0 | #DIV/0! | 0 | 1.2566e-07 | 0.002139 | #N/A | #DIV/0! | #DIV/0! | #DIV/0! | #DIV/0!
|  |  | 0 | #DIV/0! | 0 | 1.2566e-07 | 0.002139 | #N/A | #DIV/0! | #DIV/0! | #DIV/0! | #DIV/0!
|  |  | 0 | #DIV/0! | 0 | 1.2566e-07 | 0.002139 | #N/A | #DIV/0! | #DIV/0! | #DIV/0! | #DIV/0!
|  |  | 0 | #DIV/0! | 0 | 1.2566e-07 | 0.002139 | #N/A | #DIV/0! | #DIV/0! | #DIV/0! | #DIV/0!
|  |  | 0 | #DIV/0! | 0 | 1.2566e-07 | 0.002139 | #N/A | #DIV/0! | #DIV/0! | #DIV/0! | #DIV/0!
|  |  | 0 | #DIV/0! | 0 | 1.2566e-07 | 0.002139 | #N/A | #DIV/0! | #DIV/0! | #DIV/0! | #DIV/0!
|  |  | 0 | #DIV/0! | 0 | 1.2566e-07 | 0.002139 | #N/A | #DIV/0! | #DIV/0! | #DIV/0! | #DIV/0!
|  |  | 0 | #DIV/0! | 0 | 1.2566e-07 | 0.002139 | #N/A | #DIV/0! | #DIV/0! | #DIV/0! | #DIV/0!
|  |  | 0 | #DIV/0! | 0 | 1.2566e-07 | 0.002139 | #N/A | #DIV/0! | #DIV/0! | #DIV/0! | #DIV/0!
|  |  | 0 | #DIV/0! | 0 | 1.2566e-07 | 0.002139 | #N/A | #DIV/0! | #DIV/0! | #DIV/0! | #DIV/0!
|  |  | 0 | #DIV/0! | 0 | 1.2566e-07 | 0.002139 | #N/A | #DIV/0! | #DIV/0! | #DIV/0! | #DIV/0!
|  |  | 0 | #DIV/0! | 0 | 1.2566e-07 | 0.002139 | #N/A | #DIV/0! | #DIV/0! | #DIV/0! | #DIV/0!
|  |  | 0 | #DIV/0! | 0 | 1.2566e-07 | 0.002139 | #N/A | #DIV/0! | #DIV/0! | #DIV/0! | #DIV/0!
|  |  | 0 | #DIV/0! | 0 | 1.2566e-07 | 0.002139 | #N/A | #DIV/0! | #DIV/0! | #DIV/0! | #DIV/0!
|  |  | 0 | #DIV/0! | 0 | 1.2566e-07 | 0.002139 | #N/A | #DIV/0! | #DIV/0! | #DIV/0! | #DIV/0!
|  |  | 0 | #DIV/0! | 0 | 1.2566e-07 | 0.002139 | #N/A | #DIV/0! | #DIV/0! | #DIV/0! | #DIV/0!
|  |  | 0 | #DIV/0! | 0 | 1.2566e-07 | 0.002139 | #N/A | #DIV/0! | #DIV/0! | #DIV/0! | #DIV/0!
|  |  | 0 | #DIV/0! | 0 | 1.2566e-07 | 0.002139 | #N/A | #DIV/0! | #DIV/0! | #DIV/0! | #DIV/0!
|  |  | 0 | #DIV/0! | 0 | 1.2566e-07 | 0.002139 | #N/A | #DIV/0! | #DIV/0! | #DIV/0! | #DIV/0!
|  |  | 0 | #DIV/0! | 0 | 1.2566e-07 | 0.002139 | #N/A | #DIV/0! | #DIV/0! | #DIV/0! | #DIV/0!
|  |  | 0 | #DIV/0! | 0 | 1.2566e-07 | 0.002139 | #N/A | #DIV/0! | #DIV/0! | #DIV/0! | #DIV/0!
|  |  | 0 | #DIV/0! | 0 | 1.2566e-07 | 0.002139 | #N/A | #DIV/0! | #DIV/0! | #DIV/0! | #DIV/0!
|  |  | 0 | #DIV/0! | 0 | 1.2566e-07 | 0.002139 | #N/A | #DIV/0! | #DIV/0! | #DIV/0! | #DIV/0!
|  |  | 0 | #DIV/0! | 0 | 1.2566e-07 | 0.002139 | #N/A | #DIV/0! | #DIV/0! | #DIV/0! | #DIV/0!
|  |  | 0 | #DIV/0! | 0 | 1.2566e-07 | 0.002139 | #N/A | #DIV/0! | #DIV/0! | #DIV/0! | #DIV/0!
|  |  | 0 | #DIV/0! | 0 | 1.2566e-07 | 0.002139 | #N/A | #DIV/0! | #DIV/0! | #DIV/0! | #DIV/0!
|  |  | 0 | #DIV/0! | 0 | 1.2566e-07 | 0.002139 | #N/A | #DIV/0! | #DIV/0! | #DIV/0! | #DIV/0!
|  |  | 0 | #DIV/0! | 0 | 1.2566e-07 | 0.002139 | #N/A | #DIV/0! | #DIV/0! | #DIV/0! | #DIV/0!
|  |  | 0 | #DIV/0! | 0 | 1.2566e-07 | 0.002139 | #N/A | #DIV/0! | #DIV/0! | #DIV/0! | #DIV/0!
|  |  | 0 | #DIV/0! | 0 | 1.2566e-07 | 0.002139 | #N/A | #DIV/0! | #DIV/0! | #DIV/0! | #DIV/0!
|  |  | 0 | #DIV/0! | 0 | 1.2566e-07 | 0.002139 | #N/A | #DIV/0! | #DIV/0! | #DIV/0! | #DIV/0!
|  |  | 0 | #DIV/0! | 0 | 1.2566e-07 | 0.002139 | #N/A | #DIV/0! | #DIV/0! | #DIV/0! | #DIV/0!
|  |  | 0 | #DIV/0! | 0 | 1.2566e-07 | 0.002139 | #N/A | #DIV/0! | #DIV/0! | #DIV/0! | #DIV/0!
|  |  | 0 | #DIV/0! | 0 | 1.2566e-07 | 0.002139 | #N/A | #DIV/0! | #DIV/0! | #DIV/0! | #DIV/0!
|  |  | 0 | #DIV/0! | 0 | 1.2566e-07 | 0.002139 | #N/A | #DIV/0! | #DIV/0! | #DIV/0! | #DIV/0!
|  |  | 0 | #DIV/0! | 0 | 1.2566e-07 | 0.002139 | #N/A | #DIV/0! | #DIV/0! | #DIV/0! | #DIV/0!
|  |  | 0 | #DIV/0! | 0 | 1.2566e-07 | 0.002139 | #N/A | #DIV/0! | #DIV/0! | #DIV/0! | #DIV/0!
|  |  | 0 | #DIV/0! | 0 | 1.2566e-07 | 0.002139 | #N/A | #DIV/0! | #DIV/0! | #DIV/0! | #DIV/0!
|  |  | 0 | #DIV/0! | 0 | 1.2566e-07 | 0.002139 | #N/A | #DIV/0! | #DIV/0! | #DIV/0! | #DIV/0!
|  |  | 0 | #DIV/0! | 0 | 1.2566e-07 | 0.002139 | #N/A | #DIV/0! | #DIV/0! | #DIV/0! | #DIV/0!
|  |  | 0 | #DIV/0! | 0 | 1.2566e-07 | 0.002139 | #N/A | #DIV/0! | #DIV/0! | #DIV/0! | #DIV/0!
|  |  | 0 | #DIV/0! | 0 | 1.2566e-07 | 0.002139 | #N/A | #DIV/0! | #DIV/0! | #DIV/0! | #DIV/0!
|  |  | 0 | #DIV/0! | 0 | 1.2566e-07 | 0.002139 | #N/A | #DIV/0! | #DIV/0! | #DIV/0! | #DIV/0!
|  |  | 0 | #DIV/0! | 0 | 1.2566e-07 | 0.002139 | #N/A | #DIV/0! | #DIV/0! | #DIV/0! | #DIV/0!
|  |  | 0 | #DIV/0! | 0 | 1.2566e-07 | 0.002139 | #N/A | #DIV/0! | #DIV/0! | #DIV/0! | #DIV/0!
|  |  | 0 | #DIV/0! | 0 | 1.2566e-07 | 0.002139 | #N/A | #DIV/0! | #DIV/0! | #DIV/0! | #DIV/0!
|  |  | 0 | #DIV/0! | 0 | 1.2566e-07 | 0.002139 | #N/A | #DIV/0! | #DIV/0! | #DIV/0! | #DIV/0!
|  |  | 0 | #DIV/0! | 0 | 1.2566e-07 | 0.002139 | #N/A | #DIV/0! | #DIV/0! | #DIV/0! | #DIV/0!
|  |  | 0 | #DIV/0! | 0 | 1.2566e-07 | 0.002139 | #N/A | #DIV/0! | #DIV/0! | #DIV/0! | #DIV/0!
|  |  | 0 | #DIV/0! | 0 | 1.2566e-07 | 0.002139 | #N/A | #DIV/0! | #DIV/0! | #DIV/0! | #DIV/0!
|  |  | 0 | #DIV/0! | 0 | 1.2566e-07 | 0.002139 | #N/A | #DIV/0! | #DIV/0! | #DIV/0! | #DIV/0!
|  |  | 0 | #DIV/0! | 0 | 1.2566e-07 | 0.002139 | #N/A | #DIV/0! | #DIV/0! | #DIV/0! | #DIV/0!
|  |  | 0 | #DIV/0! | 0 | 1.2566e-07 | 0.002139 | #N/A | #DIV/0! | #DIV/0! | #DIV/0! | #DIV/0!
|  |  | 0 | #DIV/0! | 0 | 1.2566e-07 | 0.002139 | #N/A | #DIV/0! | #DIV/0! | #DIV/0! | #DIV/0!
|  |  | 0 | #DIV/0! | 0 | 1.2566e-07 | 0.002139 | #N/A | #DIV/0! | #DIV/0! | #DIV/0! | #DIV/0!
|  |  | 0 | #DIV/0! | 0 | 1.2566e-07 | 0.002139 | #N/A | #DIV/0! | #DIV/0! | #DIV/0! | #DIV/0!
|  |  | 0 | #DIV/0! | 0 | 1.2566e-07 | 0.002139 | #N/A | #DIV/0! | #DIV/0! | #DIV/0! | #DIV/0!
|  |  | 0 | #DIV/0! | 0 | 1.2566e-07 | 0.002139 | #N/A | #DIV/0! | #DIV/0! | #DIV/0! | #DIV/0!
|  |  | 0 | #DIV/0! | 0 | 1.2566e-07 | 0.002139 | #N/A | #DIV/0! | #DIV/0! | #DIV/0! | #DIV/0!
|  |  | 0 | #DIV/0! | 0 | 1.2566e-07 | 0.002139 | #N/A | #DIV/0! | #DIV/0! | #DIV/0! | #DIV/0!
|  |  | 0 | #DIV/0! | 0 | 1.2566e-07 | 0.002139 | #N/A | #DIV/0! | #DIV/0! | #DIV/0! | #DIV/0!
|  |  | 0 | #DIV/0! | 0 | 1.2566e-07 | 0.002139 | #N/A | #DIV/0! | #DIV/0! | #DIV/0! | #DIV/0!
|  |  | 0 | #DIV/0! | 0 | 1.2566e-07 | 0.002139 | #N/A | #DIV/0! | #DIV/0! | #DIV/0! | #DIV/0!
|  |  | 0 | #DIV/0! | 0 | 1.2566e-07 | 0.002139 | #N/A | #DIV/0! | #DIV/0! | #DIV/0! | #DIV/0!
|  |  | 0 | #DIV/0! | 0 | 1.2566e-07 | 0.002139 | #N/A | #DIV/0! | #DIV/0! | #DIV/0! | #DIV/0!
|  |  | 0 | #DIV/0! | 0 | 1.2566e-07 | 0.002139 | #N/A | #DIV/0! | #DIV/0! | #DIV/0! | #DIV/0!
|  |  | 0 | #DIV/0! | 0 | 1.2566e-07 | 0.002139 | #N/A | #DIV/0! | #DIV/0! | #DIV/0! | #DIV/0!
|  |  | 0 | #DIV/0! | 0 | 1.2566e-07 | 0.002139 | #N/A | #DIV/0! | #DIV/0! | #DIV/0! | #DIV/0!
|  |  | 0 | #DIV/0! | 0 | 1.2566e-07 | 0.002139 | #N/A | #DIV/0! | #DIV/0! | #DIV/0! | #DIV/0!
|  |  | 0 | #DIV/0! | 0 | 1.2566e-07 | 0.002139 | #N/A | #DIV/0! | #DIV/0! | #DIV/0! | #DIV/0!
|  |  | 0 | #DIV/0! | 0 | 1.2566e-07 | 0.002139 | #N/A | #DIV/0! | #DIV/0! | #DIV/0! | #DIV/0!
|  |  | 0 | #DIV/0! | 0 | 1.2566e-07 | 0.002139 | #N/A | #DIV/0! | #DIV/0! | #DIV/0! | #DIV/0!
|  |  | 0 | #DIV/0! | 0 | 1.2566e-07 | 0.002139 | #N/A | #DIV/0! | #DIV/0! | #DIV/0! | #DIV/0!
|  |  | 0 | #DIV/0! | 0 | 1.2566e-07 | 0.002139 | #N/A | #DIV/0! | #DIV/0! | #DIV/0! | #DIV/0!
|  |  | 0 | #DIV/0! | 0 | 1.2566e-07 | 0.002139 | #N/A | #DIV/0! | #DIV/0! | #DIV/0! | #DIV/0!
|  |  | 0 | #DIV/0! | 0 | 1.2566e-07 | 0.002139 | #N/A | #DIV/0! | #DIV/0! | #DIV/0! | #DIV/0!
|  |  | 0 | #DIV/0! | 0 | 1.2566e-07 | 0.002139 | #N/A | #DIV/0! | #DIV/0! | #DIV/0! | #DIV/0!
|  |  | 0 | #DIV/0! | 0 | 1.2566e-07 | 0.002139 | #N/A | #DIV/0! | #DIV/0! | #DIV/0! | #DIV/0!
|  |  | 0 | #DIV/0! | 0 | 1.2566e-07 | 0.002139 | #N/A | #DIV/0! | #DIV/0! | #DIV/0! | #DIV/0!
|  |  | 0 | #DIV/0! | 0 | 1.2566e-07 | 0.002139 | #N/A | #DIV/0! | #DIV/0! | #DIV/0! | #DIV/0!
|  |  | 0 | #DIV/0! | 0 | 1.2566e-07 | 0.002139 | #N/A | #DIV/0! | #DIV/0! | #DIV/0! | #DIV/0!
|  |  | 0 | #DIV/0! | 0 | 1.2566e-07 | 0.002139 | #N/A | #DIV/0! | #DIV/0! | #DIV/0! | #DIV/0!
|  |  | 0 | #DIV/0! | 0 | 1.2566e-07 | 0.002139 | #N/A | #DIV/0! | #DIV/0! | #DIV/0! | #DIV/0!
|  |  | 0 | #DIV/0! | 0 | 1.2566e-07 | 0.002139 | #N/A | #DIV/0! | #DIV/0! | #DIV/0! | #DIV/0!
|  |  | 0 | #DIV/0! | 0 | 1.2566e-07 | 0.002139 | #N/A | #DIV/0! | #DIV/0! | #DIV/0! | #DIV/0!
|  |  | 0 | #DIV/0! | 0 | 1.2566e-07 | 0.002139 | #N/A | #DIV/0! | #DIV/0! | #DIV/0! | #DIV/0!
|  |  | 0 | #DIV/0! | 0 | 1.2566e-07 | 0.002139 | #N/A | #DIV/0! | #DIV/0! | #DIV/0! | #DIV/0!
|  |  | 0 | #DIV/0! | 0 | 1.2566e-07 | 0.002139 | #N/A | #DIV/0! | #DIV/0! | #DIV/0! | #DIV/0!
|  |  | 0 | #DIV/0! | 0 | 1.2566e-07 | 0.002139 | #N/A | #DIV/0! | #DIV/0! | #DIV/0! | #DIV/0!
|  |  | 0 | #DIV/0! | 0 | 1.2566e-07 | 0.002139 | #N/A | #DIV/0! | #DIV/0! | #DIV/0! | #DIV/0!
|  |  | 0 | #DIV/0! | 0 | 1.2566e-07 | 0.002139 | #N/A | #DIV/0! | #DIV/0! | #DIV/0! | #DIV/0!
|  |  | 0 | #DIV/0! | 0 | 1.2566e-07 | 0.002139 | #N/A | #DIV/0! | #DIV/0! | #DIV/0! | #DIV/0!
|  |  | 0 | #DIV/0! | 0 | 1.2566e-07 | 0.002139 | #N/A | #DIV/0! | #DIV/0! | #DIV/0! | #DIV/0!
|  |  | 0 | #DIV/0! | 0 | 1.2566e-07 | 0.002139 | #N/A | #DIV/0! | #DIV/0! | #DIV/0! | #DIV/0!
|  |  | 0 | #DIV/0! | 0 | 1.2566e-07 | 0.002139 | #N/A | #DIV/0! | #DIV/0! | #DIV/0! | #DIV/0!
|  |  | 0 | #DIV/0! | 0 | 1.2566e-07 | 0.002139 | #N/A | #DIV/0! | #DIV/0! | #DIV/0! | #DIV/0!
|  |  | 0 | #DIV/0! | 0 | 1.2566e-07 | 0.002139 | #N/A | #DIV/0! | #DIV/0! | #DIV/0! | #DIV/0!
|  |  | 0 | #DIV/0! | 0 | 1.2566e-07 | 0.002139 | #N/A | #DIV/0! | #DIV/0! | #DIV/0! | #DIV/0!
|  |  | 0 | #DIV/0! | 0 | 1.2566e-07 | 0.002139 | #N/A | #DIV/0! | #DIV/0! | #DIV/0! | #DIV/0!
|  |  | 0 | #DIV/0! | 0 | 1.2566e-07 | 0.002139 | #N/A | #DIV/0! | #DIV/0! | #DIV/0! | #DIV/0!
|  |  | 0 | #DIV/0! | 0 | 1.2566e-07 | 0.002139 | #N/A | #DIV/0! | #DIV/0! | #DIV/0! | #DIV/0!
|  |  | 0 | #DIV/0! | 0 | 1.2566e-07 | 0.002139 | #N/A | #DIV/0! | #DIV/0! | #DIV/0! | #DIV/0!
|  |  | 0 | #DIV/0! | 0 | 1.2566e-07 | 0.002139 | #N/A | #DIV/0! | #DIV/0! | #DIV/0! | #DIV/0!
|  |  | 0 | #DIV/0! | 0 | 1.2566e-07 | 0.002139 | #N/A | #DIV/0! | #DIV/0! | #DIV/0! | #DIV/0!
|  |  | 0 | #DIV/0! | 0 | 1.2566e-07 | 0.002139 | #N/A | #DIV/0! | #DIV/0! | #DIV/0! | #DIV/0!
|  |  | 0 | #DIV/0! | 0 | 1.2566e-07 | 0.002139 | #N/A | #DIV/0! | #DIV/0! | #DIV/0! | #DIV/0!
|  |  | 0 | #DIV/0! | 0 | 1.2566e-07 | 0.002139 | #N/A | #DIV/0! | #DIV/0! | #DIV/0! | #DIV/0!
|  |  | 0 | #DIV/0! | 0 | 1.2566e-07 | 0.002139 | #N/A | #DIV/0! | #DIV/0! | #DIV/0! | #DIV/0!
|  |  | 0 | #DIV/0! | 0 | 1.2566e-07 | 0.002139 | #N/A | #DIV/0! | #DIV/0! | #DIV/0! | #DIV/0!
|  |  | 0 | #DIV/0! | 0 | 1.2566e-07 | 0.002139 | #N/A | #DIV/0! | #DIV/0! | #DIV/0! | #DIV/0!
|  |  | 0 | #DIV/0! | 0 | 1.2566e-07 | 0.002139 | #N/A | #DIV/0! | #DIV/0! | #DIV/0! | #DIV/0!
|  |  | 0 | #DIV/0! | 0 | 1.2566e-07 | 0.002139 | #N/A | #DIV/0! | #DIV/0! | #DIV/0! | #DIV/0!
|  |  | 0 | #DIV/0! | 0 | 1.2566e-07 | 0.002139 | #N/A | #DIV/0! | #DIV/0! | #DIV/0! | #DIV/0!
|  |  | 0 | #DIV/0! | 0 | 1.2566e-07 | 0.002139 | #N/A | #DIV/0! | #DIV/0! | #DIV/0! | #DIV/0!
|  |  | 0 | #DIV/0! | 0 | 1.2566e-07 | 0.002139 | #N/A | #DIV/0! | #DIV/0! | #DIV/0! | #DIV/0!
|  |  | 0 | #DIV/0! | 0 | 1.2566e-07 | 0.002139 | #N/A | #DIV/0! | #DIV/0! | #DIV/0! | #DIV/0!
|  |  | 0 | #DIV/0! | 0 | 1.2566e-07 | 0.002139 | #N/A | #DIV/0! | #DIV/0! | #DIV/0! | #DIV/0!
|  |  | 0 | #DIV/0! | 0 | 1.2566e-07 | 0.002139 | #N/A | #DIV/0! | #DIV/0! | #DIV/0! | #DIV/0!
|  |  | 0 | #DIV/0! | 0 | 1.2566e-07 | 0.002139 | #N/A | #DIV/0! | #DIV/0! | #DIV/0! | #DIV/0!
|  |  | 0 | #DIV/0! | 0 | 1.2566e-07 | 0.002139 | #N/A | #DIV/0! | #DIV/0! | #DIV/0! | #DIV/0!
|  |  | 0 | #DIV/0! | 0 | 1.2566e-07 | 0.002139 | #N/A | #DIV/0! | #DIV/0! | #DIV/0! | #DIV/0!
|  |  | 0 | #DIV/0! | 0 | 1.2566e-07 | 0.002139 | #N/A | #DIV/0! | #DIV/0! | #DIV/0! | #DIV/0!
|  |  | 0 | #DIV/0! | 0 | 1.2566e-07 | 0.002139 | #N/A | #DIV/0! | #DIV/0! | #DIV/0! | #DIV/0!
|  |  | 0 | #DIV/0! | 0 | 1.2566e-07 | 0.002139 | #N/A | #DIV/0! | #DIV/0! | #DIV/0! | #DIV/0!
|  |  | 0 | #DIV/0! | 0 | 1.2566e-07 | 0.002139 | #N/A | #DIV/0! | #DIV/0! | #DIV/0! | #DIV/0!
|  |  | 0 | #DIV/0! | 0 | 1.2566e-07 | 0.002139 | #N/A | #DIV/0! | #DIV/0! | #DIV/0! | #DIV/0!
|  |  | 0 | #DIV/0! | 0 | 1.2566e-07 | 0.002139 | #N/A | #DIV/0! | #DIV/0! | #DIV/0! | #DIV/0!
|  |  | 0 | #DIV/0! | 0 | 1.2566e-07 | 0.002139 | #N/A | #DIV/0! | #DIV/0! | #DIV/0! | #DIV/0!
|  |  | 0 | #DIV/0! | 0 | 1.2566e-07 | 0.002139 | #N/A | #DIV/0! | #DIV/0! | #DIV/0! | #DIV/0!
|  |  | 0 | #DIV/0! | 0 | 1.2566e-07 | 0.002139 | #N/A | #DIV/0! | #DIV/0! | #DIV/0! | #DIV/0!
|  |  | 0 | #DIV/0! | 0 | 1.2566e-07 | 0.002139 | #N/A | #DIV/0! | #DIV/0! | #DIV/0! | #DIV/0!
|  |  | 0 | #DIV/0! | 0 | 1.2566e-07 | 0.002139 | #N/A | #DIV/0! | #DIV/0! | #DIV/0! | #DIV/0!
|  |  | 0 | #DIV/0! | 0 | 1.2566e-07 | 0.002139 | #N/A | #DIV/0! | #DIV/0! | #DIV/0! | #DIV/0!
|  |  | 0 | #DIV/0! | 0 | 1.2566e-07 | 0.002139 | #N/A | #DIV/0! | #DIV/0! | #DIV/0! | #DIV/0!
|  |  | 0 | #DIV/0! | 0 | 1.2566e-07 | 0.002139 | #N/A | #DIV/0! | #DIV/0! | #DIV/0! | #DIV/0!
|  |  | 0 | #DIV/0! | 0 | 1.2566e-07 | 0.002139 | #N/A | #DIV/0! | #DIV/0! | #DIV/0! | #DIV/0!
|  |  | 0 | #DIV/0! | 0 | 1.2566e-07 | 0.002139 | #N/A | #DIV/0! | #DIV/0! | #DIV/0! | #DIV/0!
|  |  | 0 | #DIV/0! | 0 | 1.2566e-07 | 0.002139 | #N/A | #DIV/0! | #DIV/0! | #DIV/0! | #DIV/0!
|  |  | 0 | #DIV/0! | 0 | 1.2566e-07 | 0.002139 | #N/A | #DIV/0! | #DIV/0! | #DIV/0! | #DIV/0!
|  |  | 0 | #DIV/0! | 0 | 1.2566e-07 | 0.002139 | #N/A | #DIV/0! | #DIV/0! | #DIV/0! | #DIV/0!
|  |  | 0 | #DIV/0! | 0 | 1.2566e-07 | 0.002139 | #N/A | #DIV/0! | #DIV/0! | #DIV/0! | #DIV/0!
|  |  | 0 | #DIV/0! | 0 | 1.2566e-07 | 0.002139 | #N/A | #DIV/0! | #DIV/0! | #DIV/0! | #DIV/0!
|  |  | 0 | #DIV/0! | 0 | 1.2566e-07 | 0.002139 | #N/A | #DIV/0! | #DIV/0! | #DIV/0! | #DIV/0!
|  |  | 0 | #DIV/0! | 0 | 1.2566e-07 | 0.002139 | #N/A | #DIV/0! | #DIV/0! | #DIV/0! | #DIV/0!
|  |  | 0 | #DIV/0! | 0 | 1.2566e-07 | 0.002139 | #N/A | #DIV/0! | #DIV/0! | #DIV/0! | #DIV/0!
|  |  | 0 | #DIV/0! | 0 | 1.2566e-07 | 0.002139 | #N/A | #DIV/0! | #DIV/0! | #DIV/0! | #DIV/0!
|  |  | 0 | #DIV/0! | 0 | 1.2566e-07 | 0.002139 | #N/A | #DIV/0! | #DIV/0! | #DIV/0! | #DIV/0!
|  |  | 0 | #DIV/0! | 0 | 1.2566e-07 | 0.002139 | #N/A | #DIV/0! | #DIV/0! | #DIV/0! | #DIV/0!
|  |  | 0 | #DIV/0! | 0 | 1.2566e-07 | 0.002139 | #N/A | #DIV/0! | #DIV/0! | #DIV/0! | #DIV/0!
|  |  | 0 | #DIV/0! | 0 | 1.2566e-07 | 0.002139 | #N/A | #DIV/0! | #DIV/0! | #DIV/0! | #DIV/0!
|  |  | 0 | #DIV/0! | 0 | 1.2566e-07 | 0.002139 | #N/A | #DIV/0! | #DIV/0! | #DIV/0! | #DIV/0!
|  |  | 0 | #DIV/0! | 0 | 1.2566e-07 | 0.002139 | #N/A | #DIV/0! | #DIV/0! | #DIV/0! | #DIV/0!
|  |  | 0 | #DIV/0! | 0 | 1.2566e-07 | 0.002139 | #N/A | #DIV/0! | #DIV/0! | #DIV/0! | #DIV/0!
|  |  | 0 | #DIV/0! | 0 | 1.2566e-07 | 0.002139 | #N/A | #DIV/0! | #DIV/0! | #DIV/0! | #DIV/0!
|  |  | 0 | #DIV/0! | 0 | 1.2566e-07 | 0.002139 | #N/A | #DIV/0! | #DIV/0! | #DIV/0! | #DIV/0!
|  |  | 0 | #DIV/0! | 0 | 1.2566e-07 | 0.002139 | #N/A | #DIV/0! | #DIV/0! | #DIV/0! | #DIV/0!
|  |  | 0 | #DIV/0! | 0 | 1.2566e-07 | 0.002139 | #N/A | #DIV/0! | #DIV/0! | #DIV/0! | #DIV/0!
|  |  | 0 | #DIV/0! | 0 | 1.2566e-07 | 0.002139 | #N/A | #DIV/0! | #DIV/0! | #DIV/0! | #DIV/0!
|  |  | 0 | #DIV/0! | 0 | 1.2566e-07 | 0.002139 | #N/A | #DIV/0! | #DIV/0! | #DIV/0! | #DIV/0!
|  |  | 0 | #DIV/0! | 0 | 1.2566e-07 | 0.002139 | #N/A | #DIV/0! | #DIV/0! | #DIV/0! | #DIV/0!
|  |  | 0 | #DIV/0! | 0 | 1.2566e-07 | 0.002139 | #N/A | #DIV/0! | #DIV/0! | #DIV/0! | #DIV/0!
|  |  | 0 | #DIV/0! | 0 | 1.2566e-07 | 0.002139 | #N/A | #DIV/0! | #DIV/0! | #DIV/0! | #DIV/0!
|  |  | 0 | #DIV/0! | 0 | 1.2566e-07 | 0.002139 | #N/A | #DIV/0! | #DIV/0! | #DIV/0! | #DIV/0!
|  |  | 0 | #DIV/0! | 0 | 1.2566e-07 | 0.002139 | #N/A | #DIV/0! | #DIV/0! | #DIV/0! | #DIV/0!
|  |  | 0 | #DIV/0! | 0 | 1.2566e-07 | 0.002139 | #N/A | #DIV/0! | #DIV/0! | #DIV/0! | #DIV/0!
|  |  | 0 | #DIV/0! | 0 | 1.2566e-07 | 0.002139 | #N/A | #DIV/0! | #DIV/0! | #DIV/0! | #DIV/0!
|  |  | 0 | #DIV/0! | 0 | 1.2566e-07 | 0.002139 | #N/A | #DIV/0! | #DIV/0! | #DIV/0! | #DIV/0!
|  |  | 0 | #DIV/0! | 0 | 1.2566e-07 | 0.002139 | #N/A | #DIV/0! | #DIV/0! | #DIV/0! | #DIV/0!
|  |  | 0 | #DIV/0! | 0 | 1.2566e-07 | 0.002139 | #N/A | #DIV/0! | #DIV/0! | #DIV/0! | #DIV/0!
|  |  | 0 | #DIV/0! | 0 | 1.2566e-07 | 0.002139 | #N/A | #DIV/0! | #DIV/0! | #DIV/0! | #DIV/0!
|  |  | 0 | #DIV/0! | 0 | 1.2566e-07 | 0.002139 | #N/A | #DIV/0! | #DIV/0! | #DIV/0! | #DIV/0!
|  |  | 0 | #DIV/0! | 0 | 1.2566e-07 | 0.002139 | #N/A | #DIV/0! | #DIV/0! | #DIV/0! | #DIV/0!
|  |  | 0 | #DIV/0! | 0 | 1.2566e-07 | 0.002139 | #N/A | #DIV/0! | #DIV/0! | #DIV/0! | #DIV/0!
|  |  | 0 | #DIV/0! | 0 | 1.2566e-07 | 0.002139 | #N/A | #DIV/0! | #DIV/0! | #DIV/0! | #DIV/0!
|  |  | 0 | #DIV/0! | 0 | 1.2566e-07 | 0.002139 | #N/A | #DIV/0! | #DIV/0! | #DIV/0! | #DIV/0!
|  |  | 0 | #DIV/0! | 0 | 1.2566e-07 | 0.002139 | #N/A | #DIV/0! | #DIV/0! | #DIV/0! | #DIV/0!
|  |  | 0 | #DIV/0! | 0 | 1.2566e-07 | 0.002139 | #N/A | #DIV/0! | #DIV/0! | #DIV/0! | #DIV/0!
|  |  | 0 | #DIV/0! | 0 | 1.2566e-07 | 0.002139 | #N/A | #DIV/0! | #DIV/0! | #DIV/0! | #DIV/0!
|  |  | 0 | #DIV/0! | 0 | 1.2566e-07 | 0.002139 | #N/A | #DIV/0! | #DIV/0! | #DIV/0! | #DIV/0!
|  |  | 0 | #DIV/0! | 0 | 1.2566e-07 | 0.002139 | #N/A | #DIV/0! | #DIV/0! | #DIV/0! | #DIV/0!
|  |  | 0 | #DIV/0! | 0 | 1.2566e-07 | 0.002139 | #N/A | #DIV/0! | #DIV/0! | #DIV/0! | #DIV/0!
|  |  | 0 | #DIV/0! | 0 | 1.2566e-07 | 0.002139 | #N/A | #DIV/0! | #DIV/0! | #DIV/0! | #DIV/0!
|  |  | 0 | #DIV/0! | 0 | 1.2566e-07 | 0.002139 | #N/A | #DIV/0! | #DIV/0! | #DIV/0! | #DIV/0!
|  |  | 0 | #DIV/0! | 0 | 1.2566e-07 | 0.002139 | #N/A | #DIV/0! | #DIV/0! | #DIV/0! | #DIV/0!
|  |  | 0 | #DIV/0! | 0 | 1.2566e-07 | 0.002139 | #N/A | #DIV/0! | #DIV/0! | #DIV/0! | #DIV/0!
|  |  | 0 | #DIV/0! | 0 | 1.2566e-07 | 0.002139 | #N/A | #DIV/0! | #DIV/0! | #DIV/0! | #DIV/0!
|  |  | 0 | #DIV/0! | 0 | 1.2566e-07 | 0.002139 | #N/A | #DIV/0! | #DIV/0! | #DIV/0! | #DIV/0!
|  |  | 0 | #DIV/0! | 0 | 1.2566e-07 | 0.002139 | #N/A | #DIV/0! | #DIV/0! | #DIV/0! | #DIV/0!
|  |  | 0 | #DIV/0! | 0 | 1.2566e-07 | 0.002139 | #N/A | #DIV/0! | #DIV/0! | #DIV/0! | #DIV/0!
|  |  | 0 | #DIV/0! | 0 | 1.2566e-07 | 0.002139 | #N/A | #DIV/0! | #DIV/0! | #DIV/0! | #DIV/0!
|  |  | 0 | #DIV/0! | 0 | 1.2566e-07 | 0.002139 | #N/A | #DIV/0! | #DIV/0! | #DIV/0! | #DIV/0!
|  |  | 0 | #DIV/0! | 0 | 1.2566e-07 | 0.002139 | #N/A | #DIV/0! | #DIV/0! | #DIV/0! | #DIV/0!
|  |  | 0 | #DIV/0! | 0 | 1.2566e-07 | 0.002139 | #N/A | #DIV/0! | #DIV/0! | #DIV/0! | #DIV/0!
|  |  | 0 | #DIV/0! | 0 | 1.2566e-07 | 0.002139 | #N/A | #DIV/0! | #DIV/0! | #DIV/0! | #DIV/0!
|  |  | 0 | #DIV/0! | 0 | 1.2566e-07 | 0.002139 | #N/A | #DIV/0! | #DIV/0! | #DIV/0! | #DIV/0!
|  |  | 0 | #DIV/0! | 0 | 1.2566e-07 | 0.002139 | #N/A | #DIV/0! | #DIV/0! | #DIV/0! | #DIV/0!
|  |  | 0 | #DIV/0! | 0 | 1.2566e-07 | 0.002139 | #N/A | #DIV/0! | #DIV/0! | #DIV/0! | #DIV/0!
|  |  | 0 | #DIV/0! | 0 | 1.2566e-07 | 0.002139 | #N/A | #DIV/0! | #DIV/0! | #DIV/0! | #DIV/0!
|  |  | 0 | #DIV/0! | 0 | 1.2566e-07 | 0.002139 | #N/A | #DIV/0! | #DIV/0! | #DIV/0! | #DIV/0!
|  |  | 0 | #DIV/0! | 0 | 1.2566e-07 | 0.002139 | #N/A | #DIV/0! | #DIV/0! | #DIV/0! | #DIV/0!
|  |  | 0 | #DIV/0! | 0 | 1.2566e-07 | 0.002139 | #N/A | #DIV/0! | #DIV/0! | #DIV/0! | #DIV/0!
|  |  | 0 | #DIV/0! | 0 | 1.2566e-07 | 0.002139 | #N/A | #DIV/0! | #DIV/0! | #DIV/0! | #DIV/0!
|  |  | 0 | #DIV/0! | 0 | 1.2566e-07 | 0.002139 | #N/A | #DIV/0! | #DIV/0! | #DIV/0! | #DIV/0!
|  |  | 0 | #DIV/0! | 0 | 1.2566e-07 | 0.002139 | #N/A | #DIV/0! | #DIV/0! | #DIV/0! | #DIV/0!
|  |  | 0 | #DIV/0! | 0 | 1.2566e-07 | 0.002139 | #N/A | #DIV/0! | #DIV/0! | #DIV/0! | #DIV/0!
|  |  | 0 | #DIV/0! | 0 | 1.2566e-07 | 0.002139 | #N/A | #DIV/0! | #DIV/0! | #DIV/0! | #DIV/0!
|  |  | 0 | #DIV/0! | 0 | 1.2566e-07 | 0.002139 | #N/A | #DIV/0! | #DIV/0! | #DIV/0! | #DIV/0!
|  |  | 0 | #DIV/0! | 0 | 1.2566e-07 | 0.002139 | #N/A | #DIV/0! | #DIV/0! | #DIV/0! | #DIV/0!
|  |  | 0 | #DIV/0! | 0 | 1.2566e-07 | 0.002139 | #N/A | #DIV/0! | #DIV/0! | #DIV/0! | #DIV/0!
|  |  | 0 | #DIV/0! | 0 | 1.2566e-07 | 0.002139 | #N/A | #DIV/0! | #DIV/0! | #DIV/0! | #DIV/0!
|  |  | 0 | #DIV/0! | 0 | 1.2566e-07 | 0.002139 | #N/A | #DIV/0! | #DIV/0! | #DIV/0! | #DIV/0!
|  |  | 0 | #DIV/0! | 0 | 1.2566e-07 | 0.002139 | #N/A | #DIV/0! | #DIV/0! | #DIV/0! | #DIV/0!
|  |  | 0 | #DIV/0! | 0 | 1.2566e-07 | 0.002139 | #N/A | #DIV/0! | #DIV/0! | #DIV/0! | #DIV/0!
|  |  | 0 | #DIV/0! | 0 | 1.2566e-07 | 0.002139 | #N/A | #DIV/0! | #DIV/0! | #DIV/0! | #DIV/0!
|  |  | 0 | #DIV/0! | 0 | 1.2566e-07 | 0.002139 | #N/A | #DIV/0! | #DIV/0! | #DIV/0! | #DIV/0!
|  |  | 0 | #DIV/0! | 0 | 1.2566e-07 | 0.002139 | #N/A | #DIV/0! | #DIV/0! | #DIV/0! | #DIV/0!
|  |  | 0 | #DIV/0! | 0 | 1.2566e-07 | 0.002139 | #N/A | #DIV/0! | #DIV/0! | #DIV/0! | #DIV/0!
|  |  | 0 | #DIV/0! | 0 | 1.2566e-07 | 0.002139 | #N/A | #DIV/0! | #DIV/0! | #DIV/0! | #DIV/0!
|  |  | 0 | #DIV/0! | 0 | 1.2566e-07 | 0.002139 | #N/A | #DIV/0! | #DIV/0! | #DIV/0! | #DIV/0!
|  |  | 0 | #DIV/0! | 0 | 1.2566e-07 | 0.002139 | #N/A | #DIV/0! | #DIV/0! | #DIV/0! | #DIV/0!
|  |  | 0 | #DIV/0! | 0 | 1.2566e-07 | 0.002139 | #N/A | #DIV/0! | #DIV/0! | #DIV/0! | #DIV/0!
|  |  | 0 | #DIV/0! | 0 | 1.2566e-07 | 0.002139 | #N/A | #DIV/0! | #DIV/0! | #DIV/0! | #DIV/0!
|  |  | 0 | #DIV/0! | 0 | 1.2566e-07 | 0.002139 | #N/A | #DIV/0! | #DIV/0! | #DIV/0! | #DIV/0!
|  |  | 0 | #DIV/0! | 0 | 1.2566e-07 | 0.002139 | #N/A | #DIV/0! | #DIV/0! | #DIV/0! | #DIV/0!
|  |  | 0 | #DIV/0! | 0 | 1.2566e-07 | 0.002139 | #N/A | #DIV/0! | #DIV/0! | #DIV/0! | #DIV/0!
|  |  | 0 | #DIV/0! | 0 | 1.2566e-07 | 0.002139 | #N/A | #DIV/0! | #DIV/0! | #DIV/0! | #DIV/0!
|  |  | 0 | #DIV/0! | 0 | 1.2566e-07 | 0.002139 | #N/A | #DIV/0! | #DIV/0! | #DIV/0! | #DIV/0!
|  |  | 0 | #DIV/0! | 0 | 1.2566e-07 | 0.002139 | #N/A | #DIV/0! | #DIV/0! | #DIV/0! | #DIV/0!
|  |  | 0 | #DIV/0! | 0 | 1.2566e-07 | 0.002139 | #N/A | #DIV/0! | #DIV/0! | #DIV/0! | #DIV/0!
|  |  | 0 | #DIV/0! | 0 | 1.2566e-07 | 0.002139 | #N/A | #DIV/0! | #DIV/0! | #DIV/0! | #DIV/0!
|  |  | 0 | #DIV/0! | 0 | 1.2566e-07 | 0.002139 | #N/A | #DIV/0! | #DIV/0! | #DIV/0! | #DIV/0!
|  |  | 0 | #DIV/0! | 0 | 1.2566e-07 | 0.002139 | #N/A | #DIV/0! | #DIV/0! | #DIV/0! | #DIV/0!
|  |  | 0 | #DIV/0! | 0 | 1.2566e-07 | 0.002139 | #N/A | #DIV/0! | #DIV/0! | #DIV/0! | #DIV/0!
|  |  | 0 | #DIV/0! | 0 | 1.2566e-07 | 0.002139 | #N/A | #DIV/0! | #DIV/0! | #DIV/0! | #DIV/0!
|  |  | 0 | #DIV/0! | 0 | 1.2566e-07 | 0.002139 | #N/A | #DIV/0! | #DIV/0! | #DIV/0! | #DIV/0!
|  |  | 0 | #DIV/0! | 0 | 1.2566e-07 | 0.002139 | #N/A | #DIV/0! | #DIV/0! | #DIV/0! | #DIV/0!
|  |  | 0 | #DIV/0! | 0 | 1.2566e-07 | 0.002139 | #N/A | #DIV/0! | #DIV/0! | #DIV/0! | #DIV/0!
|  |  | 0 | #DIV/0! | 0 | 1.2566e-07 | 0.002139 | #N/A | #DIV/0! | #DIV/0! | #DIV/0! | #DIV/0!
|  |  | 0 | #DIV/0! | 0 | 1.2566e-07 | 0.002139 | #N/A | #DIV/0! | #DIV/0! | #DIV/0! | #DIV/0!
|  |  | 0 | #DIV/0! | 0 | 1.2566e-07 | 0.002139 | #N/A | #DIV/0! | #DIV/0! | #DIV/0! | #DIV/0!
|  |  | 0 | #DIV/0! | 0 | 1.2566e-07 | 0.002139 | #N/A | #DIV/0! | #DIV/0! | #DIV/0! | #DIV/0!
|  |  | 0 | #DIV/0! | 0 | 1.2566e-07 | 0.002139 | #N/A | #DIV/0! | #DIV/0! | #DIV/0! | #DIV/0!
|  |  | 0 | #DIV/0! | 0 | 1.2566e-07 | 0.002139 | #N/A | #DIV/0! | #DIV/0! | #DIV/0! | #DIV/0!
|  |  | 0 | #DIV/0! | 0 | 1.2566e-07 | 0.002139 | #N/A | #DIV/0! | #DIV/0! | #DIV/0! | #DIV/0!
|  |  | 0 | #DIV/0! | 0 | 1.2566e-07 | 0.002139 | #N/A | #DIV/0! | #DIV/0! | #DIV/0! | #DIV/0!
|  |  | 0 | #DIV/0! | 0 | 1.2566e-07 | 0.002139 | #N/A | #DIV/0! | #DIV/0! | #DIV/0! | #DIV/0!
|  |  | 0 | #DIV/0! | 0 | 1.2566e-07 | 0.002139 | #N/A | #DIV/0! | #DIV/0! | #DIV/0! | #DIV/0!
|  |  | 0 | #DIV/0! | 0 | 1.2566e-07 | 0.002139 | #N/A | #DIV/0! | #DIV/0! | #DIV/0! | #DIV/0!
|  |  | 0 | #DIV/0! | 0 | 1.2566e-07 | 0.002139 | #N/A | #DIV/0! | #DIV/0! | #DIV/0! | #DIV/0!
|  |  | 0 | #DIV/0! | 0 | 1.2566e-07 | 0.002139 | #N/A | #DIV/0! | #DIV/0! | #DIV/0! | #DIV/0!
|  |  | 0 | #DIV/0! | 0 | 1.2566e-07 | 0.002139 | #N/A | #DIV/0! | #DIV/0! | #DIV/0! | #DIV/0!
|  |  | 0 | #DIV/0! | 0 | 1.2566e-07 | 0.002139 | #N/A | #DIV/0! | #DIV/0! | #DIV/0! | #DIV/0!
|  |  | 0 | #DIV/0! | 0 | 1.2566e-07 | 0.002139 | #N/A | #DIV/0! | #DIV/0! | #DIV/0! | #DIV/0!
|  |  | 0 | #DIV/0! | 0 | 1.2566e-07 | 0.002139 | #N/A | #DIV/0! | #DIV/0! | #DIV/0! | #DIV/0!
|  |  | 0 | #DIV/0! | 0 | 1.2566e-07 | 0.002139 | #N/A | #DIV/0! | #DIV/0! | #DIV/0! | #DIV/0!
|  |  | 0 | #DIV/0! | 0 | 1.2566e-07 | 0.002139 | #N/A | #DIV/0! | #DIV/0! | #DIV/0! | #DIV/0!
|  |  | 0 | #DIV/0! | 0 | 1.2566e-07 | 0.002139 | #N/A | #DIV/0! | #DIV/0! | #DIV/0! | #DIV/0!
|  |  | 0 | #DIV/0! | 0 | 1.2566e-07 | 0.002139 | #N/A | #DIV/0! | #DIV/0! | #DIV/0! | #DIV/0!
|  |  | 0 | #DIV/0! | 0 | 1.2566e-07 | 0.002139 | #N/A | #DIV/0! | #DIV/0! | #DIV/0! | #DIV/0!
|  |  | 0 | #DIV/0! | 0 | 1.2566e-07 | 0.002139 | #N/A | #DIV/0! | #DIV/0! | #DIV/0! | #DIV/0!
|  |  | 0 | #DIV/0! | 0 | 1.2566e-07 | 0.002139 | #N/A | #DIV/0! | #DIV/0! | #DIV/0! | #DIV/0!
|  |  | 0 | #DIV/0! | 0 | 1.2566e-07 | 0.002139 | #N/A | #DIV/0! | #DIV/0! | #DIV/0! | #DIV/0!
|  |  | 0 | #DIV/0! | 0 | 1.2566e-07 | 0.002139 | #N/A | #DIV/0! | #DIV/0! | #DIV/0! | #DIV/0!
|  |  | 0 | #DIV/0! | 0 | 1.2566e-07 | 0.002139 | #N/A | #DIV/0! | #DIV/0! | #DIV/0! | #DIV/0!
|  |  | 0 | #DIV/0! | 0 | 1.2566e-07 | 0.002139 | #N/A | #DIV/0! | #DIV/0! | #DIV/0! | #DIV/0!
|  |  | 0 | #DIV/0! | 0 | 1.2566e-07 | 0.002139 | #N/A | #DIV/0! | #DIV/0! | #DIV/0! | #DIV/0!
|  |  | 0 | #DIV/0! | 0 | 1.2566e-07 | 0.002139 | #N/A | #DIV/0! | #DIV/0! | #DIV/0! | #DIV/0!
|  |  | 0 | #DIV/0! | 0 | 1.2566e-07 | 0.002139 | #N/A | #DIV/0! | #DIV/0! | #DIV/0! | #DIV/0!
|  |  | 0 | #DIV/0! | 0 | 1.2566e-07 | 0.002139 | #N/A | #DIV/0! | #DIV/0! | #DIV/0! | #DIV/0!
|  |  | 0 | #DIV/0! | 0 | 1.2566e-07 | 0.002139 | #N/A | #DIV/0! | #DIV/0! | #DIV/0! | #DIV/0!
|  |  | 0 | #DIV/0! | 0 | 1.2566e-07 | 0.002139 | #N/A | #DIV/0! | #DIV/0! | #DIV/0! | #DIV/0!
|  |  | 0 | #DIV/0! | 0 | 1.2566e-07 | 0.002139 | #N/A | #DIV/0! | #DIV/0! | #DIV/0! | #DIV/0!
|  |  | 0 | #DIV/0! | 0 | 1.2566e-07 | 0.002139 | #N/A | #DIV/0! | #DIV/0! | #DIV/0! | #DIV/0!
|  |  | 0 | #DIV/0! | 0 | 1.2566e-07 | 0.002139 | #N/A | #DIV/0! | #DIV/0! | #DIV/0! | #DIV/0!
|  |  | 0 | #DIV/0! | 0 | 1.2566e-07 | 0.002139 | #N/A | #DIV/0! | #DIV/0! | #DIV/0! | #DIV/0!
|  |  | 0 | #DIV/0! | 0 | 1.2566e-07 | 0.002139 | #N/A | #DIV/0! | #DIV/0! | #DIV/0! | #DIV/0!
|  |  | 0 | #DIV/0! | 0 | 1.2566e-07 | 0.002139 | #N/A | #DIV/0! | #DIV/0! | #DIV/0! | #DIV/0!
|  |  | 0 | #DIV/0! | 0 | 1.2566e-07 | 0.002139 | #N/A | #DIV/0! | #DIV/0! | #DIV/0! | #DIV/0!
|  |  | 0 | #DIV/0! | 0 | 1.2566e-07 | 0.002139 | #N/A | #DIV/0! | #DIV/0! | #DIV/0! | #DIV/0!
|  |  | 0 | #DIV/0! | 0 | 1.2566e-07 | 0.002139 | #N/A | #DIV/0! | #DIV/0! | #DIV/0! | #DIV/0!
|  |  | 0 | #DIV/0! | 0 | 1.2566e-07 | 0.002139 | #N/A | #DIV/0! | #DIV/0! | #DIV/0! | #DIV/0!
|  |  | 0 | #DIV/0! | 0 | 1.2566e-07 | 0.002139 | #N/A | #DIV/0! | #DIV/0! | #DIV/0! | #DIV/0!
|  |  | 0 | #DIV/0! | 0 | 1.2566e-07 | 0.002139 | #N/A | #DIV/0! | #DIV/0! | #DIV/0! | #DIV/0!
|  |  | 0 | #DIV/0! | 0 | 1.2566e-07 | 0.002139 | #N/A | #DIV/0! | #DIV/0! | #DIV/0! | #DIV/0!
|  |  | 0 | #DIV/0! | 0 | 1.2566e-07 | 0.002139 | #N/A | #DIV/0! | #DIV/0! | #DIV/0! | #DIV/0!
|  |  | 0 | #DIV/0! | 0 | 1.2566e-07 | 0.002139 | #N/A | #DIV/0! | #DIV/0! | #DIV/0! | #DIV/0!
|  |  | 0 | #DIV/0! | 0 | 1.2566e-07 | 0.002139 | #N/A | #DIV/0! | #DIV/0! | #DIV/0! | #DIV/0!
|  |  | 0 | #DIV/0! | 0 | 1.2566e-07 | 0.002139 | #N/A | #DIV/0! | #DIV/0! | #DIV/0! | #DIV/0!
|  |  | 0 | #DIV/0! | 0 | 1.2566e-07 | 0.002139 | #N/A | #DIV/0! | #DIV/0! | #DIV/0! | #DIV/0!
|  |  | 0 | #DIV/0! | 0 | 1.2566e-07 | 0.002139 | #N/A | #DIV/0! | #DIV/0! | #DIV/0! | #DIV/0!
|  |  | 0 | #DIV/0! | 0 | 1.2566e-07 | 0.002139 | #N/A | #DIV/0! | #DIV/0! | #DIV/0! | #DIV/0!
|  |  | 0 | #DIV/0! | 0 | 1.2566e-07 | 0.002139 | #N/A | #DIV/0! | #DIV/0! | #DIV/0! | #DIV/0!
|  |  | 0 | #DIV/0! | 0 | 1.2566e-07 | 0.002139 | #N/A | #DIV/0! | #DIV/0! | #DIV/0! | #DIV/0!
|  |  | 0 | #DIV/0! | 0 | 1.2566e-07 | 0.002139 | #N/A | #DIV/0! | #DIV/0! | #DIV/0! | #DIV/0!
|  |  | 0 | #DIV/0! | 0 | 1.2566e-07 | 0.002139 | #N/A | #DIV/0! | #DIV/0! | #DIV/0! | #DIV/0!
|  |  | 0 | #DIV/0! | 0 | 1.2566e-07 | 0.002139 | #N/A | #DIV/0! | #DIV/0! | #DIV/0! | #DIV/0!
|  |  | 0 | #DIV/0! | 0 | 1.2566e-07 | 0.002139 | #N/A | #DIV/0! | #DIV/0! | #DIV/0! | #DIV/0!
|  |  | 0 | #DIV/0! | 0 | 1.2566e-07 | 0.002139 | #N/A | #DIV/0! | #DIV/0! | #DIV/0! | #DIV/0!
|  |  | 0 | #DIV/0! | 0 | 1.2566e-07 | 0.002139 | #N/A | #DIV/0! | #DIV/0! | #DIV/0! | #DIV/0!
|  |  | 0 | #DIV/0! | 0 | 1.2566e-07 | 0.002139 | #N/A | #DIV/0! | #DIV/0! | #DIV/0! | #DIV/0!
|  |  | 0 | #DIV/0! | 0 | 1.2566e-07 | 0.002139 | #N/A | #DIV/0! | #DIV/0! | #DIV/0! | #DIV/0!
|  |  | 0 | #DIV/0! | 0 | 1.2566e-07 | 0.002139 | #N/A | #DIV/0! | #DIV/0! | #DIV/0! | #DIV/0!
|  |  | 0 | #DIV/0! | 0 | 1.2566e-07 | 0.002139 | #N/A | #DIV/0! | #DIV/0! | #DIV/0! | #DIV/0!
|  |  | 0 | #DIV/0! | 0 | 1.2566e-07 | 0.002139 | #N/A | #DIV/0! | #DIV/0! | #DIV/0! | #DIV/0!
|  |  | 0 | #DIV/0! | 0 | 1.2566e-07 | 0.002139 | #N/A | #DIV/0! | #DIV/0! | #DIV/0! | #DIV/0!
|  |  | 0 | #DIV/0! | 0 | 1.2566e-07 | 0.002139 | #N/A | #DIV/0! | #DIV/0! | #DIV/0! | #DIV/0!
|  |  | 0 | #DIV/0! | 0 | 1.2566e-07 | 0.002139 | #N/A | #DIV/0! | #DIV/0! | #DIV/0! | #DIV/0!
|  |  | 0 | #DIV/0! | 0 | 1.2566e-07 | 0.002139 | #N/A | #DIV/0! | #DIV/0! | #DIV/0! | #DIV/0!
|  |  | 0 | #DIV/0! | 0 | 1.2566e-07 | 0.002139 | #N/A | #DIV/0! | #DIV/0! | #DIV/0! | #DIV/0!
|  |  | 0 | #DIV/0! | 0 | 1.2566e-07 | 0.002139 | #N/A | #DIV/0! | #DIV/0! | #DIV/0! | #DIV/0!
|  |  | 0 | #DIV/0! | 0 | 1.2566e-07 | 0.002139 | #N/A | #DIV/0! | #DIV/0! | #DIV/0! | #DIV/0!
|  |  | 0 | #DIV/0! | 0 | 1.2566e-07 | 0.002139 | #N/A | #DIV/0! | #DIV/0! | #DIV/0! | #DIV/0!
|  |  | 0 | #DIV/0! | 0 | 1.2566e-07 | 0.002139 | #N/A | #DIV/0! | #DIV/0! | #DIV/0! | #DIV/0!
|  |  | 0 | #DIV/0! | 0 | 1.2566e-07 | 0.002139 | #N/A | #DIV/0! | #DIV/0! | #DIV/0! | #DIV/0!
|  |  | 0 | #DIV/0! | 0 | 1.2566e-07 | 0.002139 | #N/A | #DIV/0! | #DIV/0! | #DIV/0! | #DIV/0!
|  |  | 0 | #DIV/0! | 0 | 1.2566e-07 | 0.002139 | #N/A | #DIV/0! | #DIV/0! | #DIV/0! | #DIV/0!
|  |  | 0 | #DIV/0! | 0 | 1.2566e-07 | 0.002139 | #N/A | #DIV/0! | #DIV/0! | #DIV/0! | #DIV/0!
|  |  | 0 | #DIV/0! | 0 | 1.2566e-07 | 0.002139 | #N/A | #DIV/0! | #DIV/0! | #DIV/0! | #DIV/0!
|  |  | 0 | #DIV/0! | 0 | 1.2566e-07 | 0.002139 | #N/A | #DIV/0! | #DIV/0! | #DIV/0! | #DIV/0!
|  |  | 0 | #DIV/0! | 0 | 1.2566e-07 | 0.002139 | #N/A | #DIV/0! | #DIV/0! | #DIV/0! | #DIV/0!
|  |  | 0 | #DIV/0! | 0 | 1.2566e-07 | 0.002139 | #N/A | #DIV/0! | #DIV/0! | #DIV/0! | #DIV/0!
|  |  | 0 | #DIV/0! | 0 | 1.2566e-07 | 0.002139 | #N/A | #DIV/0! | #DIV/0! | #DIV/0! | #DIV/0!
|  |  | 0 | #DIV/0! | 0 | 1.2566e-07 | 0.002139 | #N/A | #DIV/0! | #DIV/0! | #DIV/0! | #DIV/0!
|  |  | 0 | #DIV/0! | 0 | 1.2566e-07 | 0.002139 | #N/A | #DIV/0! | #DIV/0! | #DIV/0! | #DIV/0!
|  |  | 0 | #DIV/0! | 0 | 1.2566e-07 | 0.002139 | #N/A | #DIV/0! | #DIV/0! | #DIV/0! | #DIV/0!
|  |  | 0 | #DIV/0! | 0 | 1.2566e-07 | 0.002139 | #N/A | #DIV/0! | #DIV/0! | #DIV/0! | #DIV/0!
|  |  | 0 | #DIV/0! | 0 | 1.2566e-07 | 0.002139 | #N/A | #DIV/0! | #DIV/0! | #DIV/0! | #DIV/0!
|  |  | 0 | #DIV/0! | 0 | 1.2566e-07 | 0.002139 | #N/A | #DIV/0! | #DIV/0! | #DIV/0! | #DIV/0!
|  |  | 0 | #DIV/0! | 0 | 1.2566e-07 | 0.002139 | #N/A | #DIV/0! | #DIV/0! | #DIV/0! | #DIV/0!
|  |  | 0 | #DIV/0! | 0 | 1.2566e-07 | 0.002139 | #N/A | #DIV/0! | #DIV/0! | #DIV/0! | #DIV/0!
|  |  | 0 | #DIV/0! | 0 | 1.2566e-07 | 0.002139 | #N/A | #DIV/0! | #DIV/0! | #DIV/0! | #DIV/0!
|  |  | 0 | #DIV/0! | 0 | 1.2566e-07 | 0.002139 | #N/A | #DIV/0! | #DIV/0! | #DIV/0! | #DIV/0!
|  |  | 0 | #DIV/0! | 0 | 1.2566e-07 | 0.002139 | #N/A | #DIV/0! | #DIV/0! | #DIV/0! | #DIV/0!
|  |  | 0 | #DIV/0! | 0 | 1.2566e-07 | 0.002139 | #N/A | #DIV/0! | #DIV/0! | #DIV/0! | #DIV/0!
|  |  | 0 | #DIV/0! | 0 | 1.2566e-07 | 0.002139 | #N/A | #DIV/0! | #DIV/0! | #DIV/0! | #DIV/0!
|  |  | 0 | #DIV/0! | 0 | 1.2566e-07 | 0.002139 | #N/A | #DIV/0! | #DIV/0! | #DIV/0! | #DIV/0!
|  |  | 0 | #DIV/0! | 0 | 1.2566e-07 | 0.002139 | #N/A | #DIV/0! | #DIV/0! | #DIV/0! | #DIV/0!
|  |  | 0 | #DIV/0! | 0 | 1.2566e-07 | 0.002139 | #N/A | #DIV/0! | #DIV/0! | #DIV/0! | #DIV/0!
|  |  | 0 | #DIV/0! | 0 | 1.2566e-07 | 0.002139 | #N/A | #DIV/0! | #DIV/0! | #DIV/0! | #DIV/0!
|  |  | 0 | #DIV/0! | 0 | 1.2566e-07 | 0.002139 | #N/A | #DIV/0! | #DIV/0! | #DIV/0! | #DIV/0!
|  |  | 0 | #DIV/0! | 0 | 1.2566e-07 | 0.002139 | #N/A | #DIV/0! | #DIV/0! | #DIV/0! | #DIV/0!
|  |  | 0 | #DIV/0! | 0 | 1.2566e-07 | 0.002139 | #N/A | #DIV/0! | #DIV/0! | #DIV/0! | #DIV/0!
|  |  | 0 | #DIV/0! | 0 | 1.2566e-07 | 0.002139 | #N/A | #DIV/0! | #DIV/0! | #DIV/0! | #DIV/0!
|  |  | 0 | #DIV/0! | 0 | 1.2566e-07 | 0.002139 | #N/A | #DIV/0! | #DIV/0! | #DIV/0! | #DIV/0!
|  |  | 0 | #DIV/0! | 0 | 1.2566e-07 | 0.002139 | #N/A | #DIV/0! | #DIV/0! | #DIV/0! | #DIV/0!
|  |  | 0 | #DIV/0! | 0 | 1.2566e-07 | 0.002139 | #N/A | #DIV/0! | #DIV/0! | #DIV/0! | #DIV/0!
|  |  | 0 | #DIV/0! | 0 | 1.2566e-07 | 0.002139 | #N/A | #DIV/0! | #DIV/0! | #DIV/0! | #DIV/0!
|  |  | 0 | #DIV/0! | 0 | 1.2566e-07 | 0.002139 | #N/A | #DIV/0! | #DIV/0! | #DIV/0! | #DIV/0!
|  |  | 0 | #DIV/0! | 0 | 1.2566e-07 | 0.002139 | #N/A | #DIV/0! | #DIV/0! | #DIV/0! | #DIV/0!
|  |  | 0 | #DIV/0! | 0 | 1.2566e-07 | 0.002139 | #N/A | #DIV/0! | #DIV/0! | #DIV/0! | #DIV/0!
|  |  | 0 | #DIV/0! | 0 | 1.2566e-07 | 0.002139 | #N/A | #DIV/0! | #DIV/0! | #DIV/0! | #DIV/0!
|  |  | 0 | #DIV/0! | 0 | 1.2566e-07 | 0.002139 | #N/A | #DIV/0! | #DIV/0! | #DIV/0! | #DIV/0!
|  |  | 0 | #DIV/0! | 0 | 1.2566e-07 | 0.002139 | #N/A | #DIV/0! | #DIV/0! | #DIV/0! | #DIV/0!
|  |  | 0 | #DIV/0! | 0 | 1.2566e-07 | 0.002139 | #N/A | #DIV/0! | #DIV/0! | #DIV/0! | #DIV/0!
|  |  | 0 | #DIV/0! | 0 | 1.2566e-07 | 0.002139 | #N/A | #DIV/0! | #DIV/0! | #DIV/0! | #DIV/0!
|  |  | 0 | #DIV/0! | 0 | 1.2566e-07 | 0.002139 | #N/A | #DIV/0! | #DIV/0! | #DIV/0! | #DIV/0!
|  |  | 0 | #DIV/0! | 0 | 1.2566e-07 | 0.002139 | #N/A | #DIV/0! | #DIV/0! | #DIV/0! | #DIV/0!
|  |  | 0 | #DIV/0! | 0 | 1.2566e-07 | 0.002139 | #N/A | #DIV/0! | #DIV/0! | #DIV/0! | #DIV/0!
|  |  | 0 | #DIV/0! | 0 | 1.2566e-07 | 0.002139 | #N/A | #DIV/0! | #DIV/0! | #DIV/0! | #DIV/0!
|  |  | 0 | #DIV/0! | 0 | 1.2566e-07 | 0.002139 | #N/A | #DIV/0! | #DIV/0! | #DIV/0! | #DIV/0!
|  |  | 0 | #DIV/0! | 0 | 1.2566e-07 | 0.002139 | #N/A | #DIV/0! | #DIV/0! | #DIV/0! | #DIV/0!
|  |  | 0 | #DIV/0! | 0 | 1.2566e-07 | 0.002139 | #N/A | #DIV/0! | #DIV/0! | #DIV/0! | #DIV/0!
|  |  | 0 | #DIV/0! | 0 | 1.2566e-07 | 0.002139 | #N/A | #DIV/0! | #DIV/0! | #DIV/0! | #DIV/0!
|  |  | 0 | #DIV/0! | 0 | 1.2566e-07 | 0.002139 | #N/A | #DIV/0! | #DIV/0! | #DIV/0! | #DIV/0!
|  |  | 0 | #DIV/0! | 0 | 1.2566e-07 | 0.002139 | #N/A | #DIV/0! | #DIV/0! | #DIV/0! | #DIV/0!
|  |  | 0 | #DIV/0! | 0 | 1.2566e-07 | 0.002139 | #N/A | #DIV/0! | #DIV/0! | #DIV/0! | #DIV/0!
|  |  | 0 | #DIV/0! | 0 | 1.2566e-07 | 0.002139 | #N/A | #DIV/0! | #DIV/0! | #DIV/0! | #DIV/0!
|  |  | 0 | #DIV/0! | 0 | 1.2566e-07 | 0.002139 | #N/A | #DIV/0! | #DIV/0! | #DIV/0! | #DIV/0!
|  |  | 0 | #DIV/0! | 0 | 1.2566e-07 | 0.002139 | #N/A | #DIV/0! | #DIV/0! | #DIV/0! | #DIV/0!
|  |  | 0 | #DIV/0! | 0 | 1.2566e-07 | 0.002139 | #N/A | #DIV/0! | #DIV/0! | #DIV/0! | #DIV/0!
|  |  | 0 | #DIV/0! | 0 | 1.2566e-07 | 0.002139 | #N/A | #DIV/0! | #DIV/0! | #DIV/0! | #DIV/0!
|  |  | 0 | #DIV/0! | 0 | 1.2566e-07 | 0.002139 | #N/A | #DIV/0! | #DIV/0! | #DIV/0! | #DIV/0!
|  |  | 0 | #DIV/0! | 0 | 1.2566e-07 | 0.002139 | #N/A | #DIV/0! | #DIV/0! | #DIV/0! | #DIV/0!
|  |  | 0 | #DIV/0! | 0 | 1.2566e-07 | 0.002139 | #N/A | #DIV/0! | #DIV/0! | #DIV/0! | #DIV/0!
|  |  | 0 | #DIV/0! | 0 | 1.2566e-07 | 0.002139 | #N/A | #DIV/0! | #DIV/0! | #DIV/0! | #DIV/0!
|  |  | 0 | #DIV/0! | 0 | 1.2566e-07 | 0.002139 | #N/A | #DIV/0! | #DIV/0! | #DIV/0! | #DIV/0!
|  |  | 0 | #DIV/0! | 0 | 1.2566e-07 | 0.002139 | #N/A | #DIV/0! | #DIV/0! | #DIV/0! | #DIV/0!
|  |  | 0 | #DIV/0! | 0 | 1.2566e-07 | 0.002139 | #N/A | #DIV/0! | #DIV/0! | #DIV/0! | #DIV/0!
|  |  | 0 | #DIV/0! | 0 | 1.2566e-07 | 0.002139 | #N/A | #DIV/0! | #DIV/0! | #DIV/0! | #DIV/0!
|  |  | 0 | #DIV/0! | 0 | 1.2566e-07 | 0.002139 | #N/A | #DIV/0! | #DIV/0! | #DIV/0! | #DIV/0!
|  |  | 0 | #DIV/0! | 0 | 1.2566e-07 | 0.002139 | #N/A | #DIV/0! | #DIV/0! | #DIV/0! | #DIV/0!
|  |  | 0 | #DIV/0! | 0 | 1.2566e-07 | 0.002139 | #N/A | #DIV/0! | #DIV/0! | #DIV/0! | #DIV/0!
|  |  | 0 | #DIV/0! | 0 | 1.2566e-07 | 0.002139 | #N/A | #DIV/0! | #DIV/0! | #DIV/0! | #DIV/0!
|  |  | 0 | #DIV/0! | 0 | 1.2566e-07 | 0.002139 | #N/A | #DIV/0! | #DIV/0! | #DIV/0! | #DIV/0!
|  |  | 0 | #DIV/0! | 0 | 1.2566e-07 | 0.002139 | #N/A | #DIV/0! | #DIV/0! | #DIV/0! | #DIV/0!
|  |  | 0 | #DIV/0! | 0 | 1.2566e-07 | 0.002139 | #N/A | #DIV/0! | #DIV/0! | #DIV/0! | #DIV/0!
|  |  | 0 | #DIV/0! | 0 | 1.2566e-07 | 0.002139 | #N/A | #DIV/0! | #DIV/0! | #DIV/0! | #DIV/0!
|  |  | 0 | #DIV/0! | 0 | 1.2566e-07 | 0.002139 | #N/A | #DIV/0! | #DIV/0! | #DIV/0! | #DIV/0!
|  |  | 0 | #DIV/0! | 0 | 1.2566e-07 | 0.002139 | #N/A | #DIV/0! | #DIV/0! | #DIV/0! | #DIV/0!
|  |  | 0 | #DIV/0! | 0 | 1.2566e-07 | 0.002139 | #N/A | #DIV/0! | #DIV/0! | #DIV/0! | #DIV/0!
|  |  | 0 | #DIV/0! | 0 | 1.2566e-07 | 0.002139 | #N/A | #DIV/0! | #DIV/0! | #DIV/0! | #DIV/0!
|  |  | 0 | #DIV/0! | 0 | 1.2566e-07 | 0.002139 | #N/A | #DIV/0! | #DIV/0! | #DIV/0! | #DIV/0!
|  |  | 0 | #DIV/0! | 0 | 1.2566e-07 | 0.002139 | #N/A | #DIV/0! | #DIV/0! | #DIV/0! | #DIV/0!
|  |  | 0 | #DIV/0! | 0 | 1.2566e-07 | 0.002139 | #N/A | #DIV/0! | #DIV/0! | #DIV/0! | #DIV/0!
|  |  | 0 | #DIV/0! | 0 | 1.2566e-07 | 0.002139 | #N/A | #DIV/0! | #DIV/0! | #DIV/0! | #DIV/0!
|  |  | 0 | #DIV/0! | 0 | 1.2566e-07 | 0.002139 | #N/A | #DIV/0! | #DIV/0! | #DIV/0! | #DIV/0!
|  |  | 0 | #DIV/0! | 0 | 1.2566e-07 | 0.002139 | #N/A | #DIV/0! | #DIV/0! | #DIV/0! | #DIV/0!
|  |  | 0 | #DIV/0! | 0 | 1.2566e-07 | 0.002139 | #N/A | #DIV/0! | #DIV/0! | #DIV/0! | #DIV/0!
|  |  | 0 | #DIV/0! | 0 | 1.2566e-07 | 0.002139 | #N/A | #DIV/0! | #DIV/0! | #DIV/0! | #DIV/0!
|  |  | 0 | #DIV/0! | 0 | 1.2566e-07 | 0.002139 | #N/A | #DIV/0! | #DIV/0! | #DIV/0! | #DIV/0!
|  |  | 0 | #DIV/0! | 0 | 1.2566e-07 | 0.002139 | #N/A | #DIV/0! | #DIV/0! | #DIV/0! | #DIV/0!
|  |  | 0 | #DIV/0! | 0 | 1.2566e-07 | 0.002139 | #N/A | #DIV/0! | #DIV/0! | #DIV/0! | #DIV/0!
|  |  | 0 | #DIV/0! | 0 | 1.2566e-07 | 0.002139 | #N/A | #DIV/0! | #DIV/0! | #DIV/0! | #DIV/0!
|  |  | 0 | #DIV/0! | 0 | 1.2566e-07 | 0.002139 | #N/A | #DIV/0! | #DIV/0! | #DIV/0! | #DIV/0!
|  |  | 0 | #DIV/0! | 0 | 1.2566e-07 | 0.002139 | #N/A | #DIV/0! | #DIV/0! | #DIV/0! | #DIV/0!
|  |  | 0 | #DIV/0! | 0 | 1.2566e-07 | 0.002139 | #N/A | #DIV/0! | #DIV/0! | #DIV/0! | #DIV/0!
|  |  | 0 | #DIV/0! | 0 | 1.2566e-07 | 0.002139 | #N/A | #DIV/0! | #DIV/0! | #DIV/0! | #DIV/0!
|  |  | 0 | #DIV/0! | 0 | 1.2566e-07 | 0.002139 | #N/A | #DIV/0! | #DIV/0! | #DIV/0! | #DIV/0!
|  |  | 0 | #DIV/0! | 0 | 1.2566e-07 | 0.002139 | #N/A | #DIV/0! | #DIV/0! | #DIV/0! | #DIV/0!
|  |  | 0 | #DIV/0! | 0 | 1.2566e-07 | 0.002139 | #N/A | #DIV/0! | #DIV/0! | #DIV/0! | #DIV/0!
|  |  | 0 | #DIV/0! | 0 | 1.2566e-07 | 0.002139 | #N/A | #DIV/0! | #DIV/0! | #DIV/0! | #DIV/0!
|  |  | 0 | #DIV/0! | 0 | 1.2566e-07 | 0.002139 | #N/A | #DIV/0! | #DIV/0! | #DIV/0! | #DIV/0!
|  |  | 0 | #DIV/0! | 0 | 1.2566e-07 | 0.002139 | #N/A | #DIV/0! | #DIV/0! | #DIV/0! | #DIV/0!
|  |  | 0 | #DIV/0! | 0 | 1.2566e-07 | 0.002139 | #N/A | #DIV/0! | #DIV/0! | #DIV/0! | #DIV/0!
|  |  | 0 | #DIV/0! | 0 | 1.2566e-07 | 0.002139 | #N/A | #DIV/0! | #DIV/0! | #DIV/0! | #DIV/0!
|  |  | 0 | #DIV/0! | 0 | 1.2566e-07 | 0.002139 | #N/A | #DIV/0! | #DIV/0! | #DIV/0! | #DIV/0!
|  |  | 0 | #DIV/0! | 0 | 1.2566e-07 | 0.002139 | #N/A | #DIV/0! | #DIV/0! | #DIV/0! | #DIV/0!
|  |  | 0 | #DIV/0! | 0 | 1.2566e-07 | 0.002139 | #N/A | #DIV/0! | #DIV/0! | #DIV/0! | #DIV/0!
|  |  | 0 | #DIV/0! | 0 | 1.2566e-07 | 0.002139 | #N/A | #DIV/0! | #DIV/0! | #DIV/0! | #DIV/0!
|  |  | 0 | #DIV/0! | 0 | 1.2566e-07 | 0.002139 | #N/A | #DIV/0! | #DIV/0! | #DIV/0! | #DIV/0!
|  |  | 0 | #DIV/0! | 0 | 1.2566e-07 | 0.002139 | #N/A | #DIV/0! | #DIV/0! | #DIV/0! | #DIV/0!
|  |  | 0 | #DIV/0! | 0 | 1.2566e-07 | 0.002139 | #N/A | #DIV/0! | #DIV/0! | #DIV/0! | #DIV/0!
|  |  | 0 | #DIV/0! | 0 | 1.2566e-07 | 0.002139 | #N/A | #DIV/0! | #DIV/0! | #DIV/0! | #DIV/0!
|  |  | 0 | #DIV/0! | 0 | 1.2566e-07 | 0.002139 | #N/A | #DIV/0! | #DIV/0! | #DIV/0! | #DIV/0!
|  |  | 0 | #DIV/0! | 0 | 1.2566e-07 | 0.002139 | #N/A | #DIV/0! | #DIV/0! | #DIV/0! | #DIV/0!
|  |  | 0 | #DIV/0! | 0 | 1.2566e-07 | 0.002139 | #N/A | #DIV/0! | #DIV/0! | #DIV/0! | #DIV/0!
|  |  | 0 | #DIV/0! | 0 | 1.2566e-07 | 0.002139 | #N/A | #DIV/0! | #DIV/0! | #DIV/0! | #DIV/0!
|  |  | 0 | #DIV/0! | 0 | 1.2566e-07 | 0.002139 | #N/A | #DIV/0! | #DIV/0! | #DIV/0! | #DIV/0!
|  |  | 0 | #DIV/0! | 0 | 1.2566e-07 | 0.002139 | #N/A | #DIV/0! | #DIV/0! | #DIV/0! | #DIV/0!
|  |  | 0 | #DIV/0! | 0 | 1.2566e-07 | 0.002139 | #N/A | #DIV/0! | #DIV/0! | #DIV/0! | #DIV/0!
|  |  | 0 | #DIV/0! | 0 | 1.2566e-07 | 0.002139 | #N/A | #DIV/0! | #DIV/0! | #DIV/0! | #DIV/0!
|  |  | 0 | #DIV/0! | 0 | 1.2566e-07 | 0.002139 | #N/A | #DIV/0! | #DIV/0! | #DIV/0! | #DIV/0!
|  |  | 0 | #DIV/0! | 0 | 1.2566e-07 | 0.002139 | #N/A | #DIV/0! | #DIV/0! | #DIV/0! | #DIV/0!
|  |  | 0 | #DIV/0! | 0 | 1.2566e-07 | 0.002139 | #N/A | #DIV/0! | #DIV/0! | #DIV/0! | #DIV/0!
|  |  | 0 | #DIV/0! | 0 | 1.2566e-07 | 0.002139 | #N/A | #DIV/0! | #DIV/0! | #DIV/0! | #DIV/0!
|  |  | 0 | #DIV/0! | 0 | 1.2566e-07 | 0.002139 | #N/A | #DIV/0! | #DIV/0! | #DIV/0! | #DIV/0!
|  |  | 0 | #DIV/0! | 0 | 1.2566e-07 | 0.002139 | #N/A | #DIV/0! | #DIV/0! | #DIV/0! | #DIV/0!
|  |  | 0 | #DIV/0! | 0 | 1.2566e-07 | 0.002139 | #N/A | #DIV/0! | #DIV/0! | #DIV/0! | #DIV/0!
|  |  | 0 | #DIV/0! | 0 | 1.2566e-07 | 0.002139 | #N/A | #DIV/0! | #DIV/0! | #DIV/0! | #DIV/0!
|  |  | 0 | #DIV/0! | 0 | 1.2566e-07 | 0.002139 | #N/A | #DIV/0! | #DIV/0! | #DIV/0! | #DIV/0!
|  |  | 0 | #DIV/0! | 0 | 1.2566e-07 | 0.002139 | #N/A | #DIV/0! | #DIV/0! | #DIV/0! | #DIV/0!
|  |  | 0 | #DIV/0! | 0 | 1.2566e-07 | 0.002139 | #N/A | #DIV/0! | #DIV/0! | #DIV/0! | #DIV/0!
|  |  | 0 | #DIV/0! | 0 | 1.2566e-07 | 0.002139 | #N/A | #DIV/0! | #DIV/0! | #DIV/0! | #DIV/0!
|  |  | 0 | #DIV/0! | 0 | 1.2566e-07 | 0.002139 | #N/A | #DIV/0! | #DIV/0! | #DIV/0! | #DIV/0!
|  |  | 0 | #DIV/0! | 0 | 1.2566e-07 | 0.002139 | #N/A | #DIV/0! | #DIV/0! | #DIV/0! | #DIV/0!
|  |  | 0 | #DIV/0! | 0 | 1.2566e-07 | 0.002139 | #N/A | #DIV/0! | #DIV/0! | #DIV/0! | #DIV/0!
|  |  | 0 | #DIV/0! | 0 | 1.2566e-07 | 0.002139 | #N/A | #DIV/0! | #DIV/0! | #DIV/0! | #DIV/0!
|  |  | 0 | #DIV/0! | 0 | 1.2566e-07 | 0.002139 | #N/A | #DIV/0! | #DIV/0! | #DIV/0! | #DIV/0!
|  |  | 0 | #DIV/0! | 0 | 1.2566e-07 | 0.002139 | #N/A | #DIV/0! | #DIV/0! | #DIV/0! | #DIV/0!
|  |  | 0 | #DIV/0! | 0 | 1.2566e-07 | 0.002139 | #N/A | #DIV/0! | #DIV/0! | #DIV/0! | #DIV/0!
|  |  | 0 | #DIV/0! | 0 | 1.2566e-07 | 0.002139 | #N/A | #DIV/0! | #DIV/0! | #DIV/0! | #DIV/0!
|  |  | 0 | #DIV/0! | 0 | 1.2566e-07 | 0.002139 | #N/A | #DIV/0! | #DIV/0! | #DIV/0! | #DIV/0!
|  |  | 0 | #DIV/0! | 0 | 1.2566e-07 | 0.002139 | #N/A | #DIV/0! | #DIV/0! | #DIV/0! | #DIV/0!
|  |  | 0 | #DIV/0! | 0 | 1.2566e-07 | 0.002139 | #N/A | #DIV/0! | #DIV/0! | #DIV/0! | #DIV/0!
|  |  | 0 | #DIV/0! | 0 | 1.2566e-07 | 0.002139 | #N/A | #DIV/0! | #DIV/0! | #DIV/0! | #DIV/0!
|  |  | 0 | #DIV/0! | 0 | 1.2566e-07 | 0.002139 | #N/A | #DIV/0! | #DIV/0! | #DIV/0! | #DIV/0!
|  |  | 0 | #DIV/0! | 0 | 1.2566e-07 | 0.002139 | #N/A | #DIV/0! | #DIV/0! | #DIV/0! | #DIV/0!
|  |  | 0 | #DIV/0! | 0 | 1.2566e-07 | 0.002139 | #N/A | #DIV/0! | #DIV/0! | #DIV/0! | #DIV/0!
|  |  | 0 | #DIV/0! | 0 | 1.2566e-07 | 0.002139 | #N/A | #DIV/0! | #DIV/0! | #DIV/0! | #DIV/0!
|  |  | 0 | #DIV/0! | 0 | 1.2566e-07 | 0.002139 | #N/A | #DIV/0! | #DIV/0! | #DIV/0! | #DIV/0!
|  |  | 0 | #DIV/0! | 0 | 1.2566e-07 | 0.002139 | #N/A | #DIV/0! | #DIV/0! | #DIV/0! | #DIV/0!
|  |  | 0 | #DIV/0! | 0 | 1.2566e-07 | 0.002139 | #N/A | #DIV/0! | #DIV/0! | #DIV/0! | #DIV/0!
|  |  | 0 | #DIV/0! | 0 | 1.2566e-07 | 0.002139 | #N/A | #DIV/0! | #DIV/0! | #DIV/0! | #DIV/0!
|  |  | 0 | #DIV/0! | 0 | 1.2566e-07 | 0.002139 | #N/A | #DIV/0! | #DIV/0! | #DIV/0! | #DIV/0!
|  |  | 0 | #DIV/0! | 0 | 1.2566e-07 | 0.002139 | #N/A | #DIV/0! | #DIV/0! | #DIV/0! | #DIV/0!
|  |  | 0 | #DIV/0! | 0 | 1.2566e-07 | 0.002139 | #N/A | #DIV/0! | #DIV/0! | #DIV/0! | #DIV/0!
|  |  | 0 | #DIV/0! | 0 | 1.2566e-07 | 0.002139 | #N/A | #DIV/0! | #DIV/0! | #DIV/0! | #DIV/0!
|  |  | 0 | #DIV/0! | 0 | 1.2566e-07 | 0.002139 | #N/A | #DIV/0! | #DIV/0! | #DIV/0! | #DIV/0!
|  |  | 0 | #DIV/0! | 0 | 1.2566e-07 | 0.002139 | #N/A | #DIV/0! | #DIV/0! | #DIV/0! | #DIV/0!
|  |  | 0 | #DIV/0! | 0 | 1.2566e-07 | 0.002139 | #N/A | #DIV/0! | #DIV/0! | #DIV/0! | #DIV/0!
|  |  | 0 | #DIV/0! | 0 | 1.2566e-07 | 0.002139 | #N/A | #DIV/0! | #DIV/0! | #DIV/0! | #DIV/0!
|  |  | 0 | #DIV/0! | 0 | 1.2566e-07 | 0.002139 | #N/A | #DIV/0! | #DIV/0! | #DIV/0! | #DIV/0!
|  |  | 0 | #DIV/0! | 0 | 1.2566e-07 | 0.002139 | #N/A | #DIV/0! | #DIV/0! | #DIV/0! | #DIV/0!
|  |  | 0 | #DIV/0! | 0 | 1.2566e-07 | 0.002139 | #N/A | #DIV/0! | #DIV/0! | #DIV/0! | #DIV/0!
|  |  | 0 | #DIV/0! | 0 | 1.2566e-07 | 0.002139 | #N/A | #DIV/0! | #DIV/0! | #DIV/0! | #DIV/0!
|  |  | 0 | #DIV/0! | 0 | 1.2566e-07 | 0.002139 | #N/A | #DIV/0! | #DIV/0! | #DIV/0! | #DIV/0!
|  |  | 0 | #DIV/0! | 0 | 1.2566e-07 | 0.002139 | #N/A | #DIV/0! | #DIV/0! | #DIV/0! | #DIV/0!
|  |  | 0 | #DIV/0! | 0 | 1.2566e-07 | 0.002139 | #N/A | #DIV/0! | #DIV/0! | #DIV/0! | #DIV/0!
|  |  | 0 | #DIV/0! | 0 | 1.2566e-07 | 0.002139 | #N/A | #DIV/0! | #DIV/0! | #DIV/0! | #DIV/0!
|  |  | 0 | #DIV/0! | 0 | 1.2566e-07 | 0.002139 | #N/A | #DIV/0! | #DIV/0! | #DIV/0! | #DIV/0!
|  |  | 0 | #DIV/0! | 0 | 1.2566e-07 | 0.002139 | #N/A | #DIV/0! | #DIV/0! | #DIV/0! | #DIV/0!
|  |  | 0 | #DIV/0! | 0 | 1.2566e-07 | 0.002139 | #N/A | #DIV/0! | #DIV/0! | #DIV/0! | #DIV/0!
|  |  | 0 | #DIV/0! | 0 | 1.2566e-07 | 0.002139 | #N/A | #DIV/0! | #DIV/0! | #DIV/0! | #DIV/0!
|  |  | 0 | #DIV/0! | 0 | 1.2566e-07 | 0.002139 | #N/A | #DIV/0! | #DIV/0! | #DIV/0! | #DIV/0!
|  |  | 0 | #DIV/0! | 0 | 1.2566e-07 | 0.002139 | #N/A | #DIV/0! | #DIV/0! | #DIV/0! | #DIV/0!
|  |  | 0 | #DIV/0! | 0 | 1.2566e-07 | 0.002139 | #N/A | #DIV/0! | #DIV/0! | #DIV/0! | #DIV/0!
|  |  | 0 | #DIV/0! | 0 | 1.2566e-07 | 0.002139 | #N/A | #DIV/0! | #DIV/0! | #DIV/0! | #DIV/0!
|  |  | 0 | #DIV/0! | 0 | 1.2566e-07 | 0.002139 | #N/A | #DIV/0! | #DIV/0! | #DIV/0! | #DIV/0!
|  |  | 0 | #DIV/0! | 0 | 1.2566e-07 | 0.002139 | #N/A | #DIV/0! | #DIV/0! | #DIV/0! | #DIV/0!
|  |  | 0 | #DIV/0! | 0 | 1.2566e-07 | 0.002139 | #N/A | #DIV/0! | #DIV/0! | #DIV/0! | #DIV/0!
|  |  | 0 | #DIV/0! | 0 | 1.2566e-07 | 0.002139 | #N/A | #DIV/0! | #DIV/0! | #DIV/0! | #DIV/0!
|  |  | 0 | #DIV/0! | 0 | 1.2566e-07 | 0.002139 | #N/A | #DIV/0! | #DIV/0! | #DIV/0! | #DIV/0!
|  |  | 0 | #DIV/0! | 0 | 1.2566e-07 | 0.002139 | #N/A | #DIV/0! | #DIV/0! | #DIV/0! | #DIV/0!
|  |  | 0 | #DIV/0! | 0 | 1.2566e-07 | 0.002139 | #N/A | #DIV/0! | #DIV/0! | #DIV/0! | #DIV/0!
|  |  | 0 | #DIV/0! | 0 | 1.2566e-07 | 0.002139 | #N/A | #DIV/0! | #DIV/0! | #DIV/0! | #DIV/0!
|  |  | 0 | #DIV/0! | 0 | 1.2566e-07 | 0.002139 | #N/A | #DIV/0! | #DIV/0! | #DIV/0! | #DIV/0!
|  |  | 0 | #DIV/0! | 0 | 1.2566e-07 | 0.002139 | #N/A | #DIV/0! | #DIV/0! | #DIV/0! | #DIV/0!
|  |  | 0 | #DIV/0! | 0 | 1.2566e-07 | 0.002139 | #N/A | #DIV/0! | #DIV/0! | #DIV/0! | #DIV/0!
|  |  | 0 | #DIV/0! | 0 | 1.2566e-07 | 0.002139 | #N/A | #DIV/0! | #DIV/0! | #DIV/0! | #DIV/0!
|  |  | 0 | #DIV/0! | 0 | 1.2566e-07 | 0.002139 | #N/A | #DIV/0! | #DIV/0! | #DIV/0! | #DIV/0!
|  |  | 0 | #DIV/0! | 0 | 1.2566e-07 | 0.002139 | #N/A | #DIV/0! | #DIV/0! | #DIV/0! | #DIV/0!
|  |  | 0 | #DIV/0! | 0 | 1.2566e-07 | 0.002139 | #N/A | #DIV/0! | #DIV/0! | #DIV/0! | #DIV/0!
|  |  | 0 | #DIV/0! | 0 | 1.2566e-07 | 0.002139 | #N/A | #DIV/0! | #DIV/0! | #DIV/0! | #DIV/0!
|  |  | 0 | #DIV/0! | 0 | 1.2566e-07 | 0.002139 | #N/A | #DIV/0! | #DIV/0! | #DIV/0! | #DIV/0!
|  |  | 0 | #DIV/0! | 0 | 1.2566e-07 | 0.002139 | #N/A | #DIV/0! | #DIV/0! | #DIV/0! | #DIV/0!
|  |  | 0 | #DIV/0! | 0 | 1.2566e-07 | 0.002139 | #N/A | #DIV/0! | #DIV/0! | #DIV/0! | #DIV/0!
|  |  | 0 | #DIV/0! | 0 | 1.2566e-07 | 0.002139 | #N/A | #DIV/0! | #DIV/0! | #DIV/0! | #DIV/0!
|  |  | 0 | #DIV/0! | 0 | 1.2566e-07 | 0.002139 | #N/A | #DIV/0! | #DIV/0! | #DIV/0! | #DIV/0!
|  |  | 0 | #DIV/0! | 0 | 1.2566e-07 | 0.002139 | #N/A | #DIV/0! | #DIV/0! | #DIV/0! | #DIV/0!
|  |  | 0 | #DIV/0! | 0 | 1.2566e-07 | 0.002139 | #N/A | #DIV/0! | #DIV/0! | #DIV/0! | #DIV/0!
|  |  | 0 | #DIV/0! | 0 | 1.2566e-07 | 0.002139 | #N/A | #DIV/0! | #DIV/0! | #DIV/0! | #DIV/0!
|  |  | 0 | #DIV/0! | 0 | 1.2566e-07 | 0.002139 | #N/A | #DIV/0! | #DIV/0! | #DIV/0! | #DIV/0!
|  |  | 0 | #DIV/0! | 0 | 1.2566e-07 | 0.002139 | #N/A | #DIV/0! | #DIV/0! | #DIV/0! | #DIV/0!
|  |  | 0 | #DIV/0! | 0 | 1.2566e-07 | 0.002139 | #N/A | #DIV/0! | #DIV/0! | #DIV/0! | #DIV/0!
|  |  | 0 | #DIV/0! | 0 | 1.2566e-07 | 0.002139 | #N/A | #DIV/0! | #DIV/0! | #DIV/0! | #DIV/0!
|  |  | 0 | #DIV/0! | 0 | 1.2566e-07 | 0.002139 | #N/A | #DIV/0! | #DIV/0! | #DIV/0! | #DIV/0!
|  |  | 0 | #DIV/0! | 0 | 1.2566e-07 | 0.002139 | #N/A | #DIV/0! | #DIV/0! | #DIV/0! | #DIV/0!
|  |  | 0 | #DIV/0! | 0 | 1.2566e-07 | 0.002139 | #N/A | #DIV/0! | #DIV/0! | #DIV/0! | #DIV/0!
|  |  | 0 | #DIV/0! | 0 | 1.2566e-07 | 0.002139 | #N/A | #DIV/0! | #DIV/0! | #DIV/0! | #DIV/0!
|  |  | 0 | #DIV/0! | 0 | 1.2566e-07 | 0.002139 | #N/A | #DIV/0! | #DIV/0! | #DIV/0! | #DIV/0!
|  |  | 0 | #DIV/0! | 0 | 1.2566e-07 | 0.002139 | #N/A | #DIV/0! | #DIV/0! | #DIV/0! | #DIV/0!
|  |  | 0 | #DIV/0! | 0 | 1.2566e-07 | 0.002139 | #N/A | #DIV/0! | #DIV/0! | #DIV/0! | #DIV/0!
|  |  | 0 | #DIV/0! | 0 | 1.2566e-07 | 0.002139 | #N/A | #DIV/0! | #DIV/0! | #DIV/0! | #DIV/0!
|  |  | 0 | #DIV/0! | 0 | 1.2566e-07 | 0.002139 | #N/A | #DIV/0! | #DIV/0! | #DIV/0! | #DIV/0!
|  |  | 0 | #DIV/0! | 0 | 1.2566e-07 | 0.002139 | #N/A | #DIV/0! | #DIV/0! | #DIV/0! | #DIV/0!
|  |  | 0 | #DIV/0! | 0 | 1.2566e-07 | 0.002139 | #N/A | #DIV/0! | #DIV/0! | #DIV/0! | #DIV/0!
|  |  | 0 | #DIV/0! | 0 | 1.2566e-07 | 0.002139 | #N/A | #DIV/0! | #DIV/0! | #DIV/0! | #DIV/0!
|  |  | 0 | #DIV/0! | 0 | 1.2566e-07 | 0.002139 | #N/A | #DIV/0! | #DIV/0! | #DIV/0! | #DIV/0!
|  |  | 0 | #DIV/0! | 0 | 1.2566e-07 | 0.002139 | #N/A | #DIV/0! | #DIV/0! | #DIV/0! | #DIV/0!
|  |  | 0 | #DIV/0! | 0 | 1.2566e-07 | 0.002139 | #N/A | #DIV/0! | #DIV/0! | #DIV/0! | #DIV/0!
|  |  | 0 | #DIV/0! | 0 | 1.2566e-07 | 0.002139 | #N/A | #DIV/0! | #DIV/0! | #DIV/0! | #DIV/0!
|  |  | 0 | #DIV/0! | 0 | 1.2566e-07 | 0.002139 | #N/A | #DIV/0! | #DIV/0! | #DIV/0! | #DIV/0!
|  |  | 0 | #DIV/0! | 0 | 1.2566e-07 | 0.002139 | #N/A | #DIV/0! | #DIV/0! | #DIV/0! | #DIV/0!
|  |  | 0 | #DIV/0! | 0 | 1.2566e-07 | 0.002139 | #N/A | #DIV/0! | #DIV/0! | #DIV/0! | #DIV/0!
|  |  | 0 | #DIV/0! | 0 | 1.2566e-07 | 0.002139 | #N/A | #DIV/0! | #DIV/0! | #DIV/0! | #DIV/0!
|  |  | 0 | #DIV/0! | 0 | 1.2566e-07 | 0.002139 | #N/A | #DIV/0! | #DIV/0! | #DIV/0! | #DIV/0!
|  |  | 0 | #DIV/0! | 0 | 1.2566e-07 | 0.002139 | #N/A | #DIV/0! | #DIV/0! | #DIV/0! | #DIV/0!
|  |  | 0 | #DIV/0! | 0 | 1.2566e-07 | 0.002139 | #N/A | #DIV/0! | #DIV/0! | #DIV/0! | #DIV/0!
|  |  | 0 | #DIV/0! | 0 | 1.2566e-07 | 0.002139 | #N/A | #DIV/0! | #DIV/0! | #DIV/0! | #DIV/0!
|  |  | 0 | #DIV/0! | 0 | 1.2566e-07 | 0.002139 | #N/A | #DIV/0! | #DIV/0! | #DIV/0! | #DIV/0!
|  |  | 0 | #DIV/0! | 0 | 1.2566e-07 | 0.002139 | #N/A | #DIV/0! | #DIV/0! | #DIV/0! | #DIV/0!
|  |  | 0 | #DIV/0! | 0 | 1.2566e-07 | 0.002139 | #N/A | #DIV/0! | #DIV/0! | #DIV/0! | #DIV/0!
|  |  | 0 | #DIV/0! | 0 | 1.2566e-07 | 0.002139 | #N/A | #DIV/0! | #DIV/0! | #DIV/0! | #DIV/0!
|  |  | 0 | #DIV/0! | 0 | 1.2566e-07 | 0.002139 | #N/A | #DIV/0! | #DIV/0! | #DIV/0! | #DIV/0!
|  |  | 0 | #DIV/0! | 0 | 1.2566e-07 | 0.002139 | #N/A | #DIV/0! | #DIV/0! | #DIV/0! | #DIV/0!
|  |  | 0 | #DIV/0! | 0 | 1.2566e-07 | 0.002139 | #N/A | #DIV/0! | #DIV/0! | #DIV/0! | #DIV/0!
|  |  | 0 | #DIV/0! | 0 | 1.2566e-07 | 0.002139 | #N/A | #DIV/0! | #DIV/0! | #DIV/0! | #DIV/0!
|  |  | 0 | #DIV/0! | 0 | 1.2566e-07 | 0.002139 | #N/A | #DIV/0! | #DIV/0! | #DIV/0! | #DIV/0!
|  |  | 0 | #DIV/0! | 0 | 1.2566e-07 | 0.002139 | #N/A | #DIV/0! | #DIV/0! | #DIV/0! | #DIV/0!
|  |  | 0 | #DIV/0! | 0 | 1.2566e-07 | 0.002139 | #N/A | #DIV/0! | #DIV/0! | #DIV/0! | #DIV/0!
|  |  | 0 | #DIV/0! | 0 | 1.2566e-07 | 0.002139 | #N/A | #DIV/0! | #DIV/0! | #DIV/0! | #DIV/0!
|  |  | 0 | #DIV/0! | 0 | 1.2566e-07 | 0.002139 | #N/A | #DIV/0! | #DIV/0! | #DIV/0! | #DIV/0!
|  |  | 0 | #DIV/0! | 0 | 1.2566e-07 | 0.002139 | #N/A | #DIV/0! | #DIV/0! | #DIV/0! | #DIV/0!
|  |  | 0 | #DIV/0! | 0 | 1.2566e-07 | 0.002139 | #N/A | #DIV/0! | #DIV/0! | #DIV/0! | #DIV/0!
|  |  | 0 | #DIV/0! | 0 | 1.2566e-07 | 0.002139 | #N/A | #DIV/0! | #DIV/0! | #DIV/0! | #DIV/0!
|  |  | 0 | #DIV/0! | 0 | 1.2566e-07 | 0.002139 | #N/A | #DIV/0! | #DIV/0! | #DIV/0! | #DIV/0!
|  |  | 0 | #DIV/0! | 0 | 1.2566e-07 | 0.002139 | #N/A | #DIV/0! | #DIV/0! | #DIV/0! | #DIV/0!
|  |  | 0 | #DIV/0! | 0 | 1.2566e-07 | 0.002139 | #N/A | #DIV/0! | #DIV/0! | #DIV/0! | #DIV/0!
|  |  | 0 | #DIV/0! | 0 | 1.2566e-07 | 0.002139 | #N/A | #DIV/0! | #DIV/0! | #DIV/0! | #DIV/0!
|  |  | 0 | #DIV/0! | 0 | 1.2566e-07 | 0.002139 | #N/A | #DIV/0! | #DIV/0! | #DIV/0! | #DIV/0!
|  |  | 0 | #DIV/0! | 0 | 1.2566e-07 | 0.002139 | #N/A | #DIV/0! | #DIV/0! | #DIV/0! | #DIV/0!
|  |  | 0 | #DIV/0! | 0 | 1.2566e-07 | 0.002139 | #N/A | #DIV/0! | #DIV/0! | #DIV/0! | #DIV/0!
|  |  | 0 | #DIV/0! | 0 | 1.2566e-07 | 0.002139 | #N/A | #DIV/0! | #DIV/0! | #DIV/0! | #DIV/0!
|  |  | 0 | #DIV/0! | 0 | 1.2566e-07 | 0.002139 | #N/A | #DIV/0! | #DIV/0! | #DIV/0! | #DIV/0!

## データ(定電流駆動)
|  |  | P(rad) | Ls | Rs | L0 | RW | AC(Arms) | μs' | μs'' | μs | Dμ
黄色のセルに値を入力してください |  |  | 0 | #DIV/0! | 0 | 1.2566e-07 | 0.002139 | #N/A | #DIV/0! | #DIV/0! | #DIV/0! | #DIV/0!
緑色のセルに結果が出力されます |  |  | 0 | #DIV/0! | 0 | 1.2566e-07 | 0.002139 | #N/A | #DIV/0! | #DIV/0! | #DIV/0! | #DIV/0!
|  |  | 0 | #DIV/0! | 0 | 1.2566e-07 | 0.002139 | #N/A | #DIV/0! | #DIV/0! | #DIV/0! | #DIV/0!
|  |  | 0 | #DIV/0! | 0 | 1.2566e-07 | 0.002139 | #N/A | #DIV/0! | #DIV/0! | #DIV/0! | #DIV/0!
試料パラメータ |  |  | 0 | #DIV/0! | 0 | 1.2566e-07 | 0.002139 | #N/A | #DIV/0! | #DIV/0! | #DIV/0! | #DIV/0!
実効断面積 Ae | 100 | mm2 | 0 | #DIV/0! | 0 | 1.2566e-07 | 0.002139 | #N/A | #DIV/0! | #DIV/0! | #DIV/0! | #DIV/0!
実効磁路長 le | 100 | mm | 0 | #DIV/0! | 0 | 1.2566e-07 | 0.002139 | #N/A | #DIV/0! | #DIV/0! | #DIV/0! | #DIV/0!
コイル巻き数 N | 10 |  | 0 | #DIV/0! | 0 | 1.2566e-07 | 0.002139 | #N/A | #DIV/0! | #DIV/0! | #DIV/0! | #DIV/0!
コイル1周あたりの長さ len | 10 | mm | 0 | #DIV/0! | 0 | 1.2566e-07 | 0.002139 | #N/A | #DIV/0! | #DIV/0! | #DIV/0! | #DIV/0!
巻き線の抵抗率 ρ | 1.68e-08 | Ω・m | 0 | #DIV/0! | 0 | 1.2566e-07 | 0.002139 | #N/A | #DIV/0! | #DIV/0! | #DIV/0! | #DIV/0!
巻き線の直径 d | 1 | mm | 0 | #DIV/0! | 0 | 1.2566e-07 | 0.002139 | #N/A | #DIV/0! | #DIV/0! | #DIV/0! | #DIV/0!
|  |  | 0 | #DIV/0! | 0 | 1.2566e-07 | 0.002139 | #N/A | #DIV/0! | #DIV/0! | #DIV/0! | #DIV/0!
外部アンプゲイン |  |  | 0 | #DIV/0! | 0 | 1.2566e-07 | 0.002139 | #N/A | #DIV/0! | #DIV/0! | #DIV/0! | #DIV/0!
アンプゲイン | 0.02 | A/V | 0 | #DIV/0! | 0 | 1.2566e-07 | 0.002139 | #N/A | #DIV/0! | #DIV/0! | #DIV/0! | #DIV/0!
|  |  | 0 | #DIV/0! | 0 | 1.2566e-07 | 0.002139 | #N/A | #DIV/0! | #DIV/0! | #DIV/0! | #DIV/0!
測定周波数 |  |  | 0 | #DIV/0! | 0 | 1.2566e-07 | 0.002139 | #N/A | #DIV/0! | #DIV/0! | #DIV/0! | #DIV/0!
周波数 | 0 | Hz | 0 | #DIV/0! | 0 | 1.2566e-07 | 0.002139 | #N/A | #DIV/0! | #DIV/0! | #DIV/0! | #DIV/0!
角周波数 ω | 0 | rad/s | 0 | #DIV/0! | 0 | 1.2566e-07 | 0.002139 | #N/A | #DIV/0! | #DIV/0! | #DIV/0! | #DIV/0!
|  |  | 0 | #DIV/0! | 0 | 1.2566e-07 | 0.002139 | #N/A | #DIV/0! | #DIV/0! | #DIV/0! | #DIV/0!
物理定数 |  |  | 0 | #DIV/0! | 0 | 1.2566e-07 | 0.002139 | #N/A | #DIV/0! | #DIV/0! | #DIV/0! | #DIV/0!
真空中の光速 c | 299792458 | m/s | 0 | #DIV/0! | 0 | 1.2566e-07 | 0.002139 | #N/A | #DIV/0! | #DIV/0! | #DIV/0! | #DIV/0!
真空の透磁率 μ0 | 1.2566e-06 | H/m | 0 | #DIV/0! | 0 | 1.2566e-07 | 0.002139 | #N/A | #DIV/0! | #DIV/0! | #DIV/0! | #DIV/0!
|  |  | 0 | #DIV/0! | 0 | 1.2566e-07 | 0.002139 | #N/A | #DIV/0! | #DIV/0! | #DIV/0! | #DIV/0!
|  |  | 0 | #DIV/0! | 0 | 1.2566e-07 | 0.002139 | #N/A | #DIV/0! | #DIV/0! | #DIV/0! | #DIV/0!
|  |  | 0 | #DIV/0! | 0 | 1.2566e-07 | 0.002139 | #N/A | #DIV/0! | #DIV/0! | #DIV/0! | #DIV/0!
|  |  | 0 | #DIV/0! | 0 | 1.2566e-07 | 0.002139 | #N/A | #DIV/0! | #DIV/0! | #DIV/0! | #DIV/0!
|  |  | 0 | #DIV/0! | 0 | 1.2566e-07 | 0.002139 | #N/A | #DIV/0! | #DIV/0! | #DIV/0! | #DIV/0!
|  |  | 0 | #DIV/0! | 0 | 1.2566e-07 | 0.002139 | #N/A | #DIV/0! | #DIV/0! | #DIV/0! | #DIV/0!
|  |  | 0 | #DIV/0! | 0 | 1.2566e-07 | 0.002139 | #N/A | #DIV/0! | #DIV/0! | #DIV/0! | #DIV/0!
|  |  | 0 | #DIV/0! | 0 | 1.2566e-07 | 0.002139 | #N/A | #DIV/0! | #DIV/0! | #DIV/0! | #DIV/0!
|  |  | 0 | #DIV/0! | 0 | 1.2566e-07 | 0.002139 | #N/A | #DIV/0! | #DIV/0! | #DIV/0! | #DIV/0!
|  |  | 0 | #DIV/0! | 0 | 1.2566e-07 | 0.002139 | #N/A | #DIV/0! | #DIV/0! | #DIV/0! | #DIV/0!
|  |  | 0 | #DIV/0! | 0 | 1.2566e-07 | 0.002139 | #N/A | #DIV/0! | #DIV/0! | #DIV/0! | #DIV/0!
|  |  | 0 | #DIV/0! | 0 | 1.2566e-07 | 0.002139 | #N/A | #DIV/0! | #DIV/0! | #DIV/0! | #DIV/0!
|  |  | 0 | #DIV/0! | 0 | 1.2566e-07 | 0.002139 | #N/A | #DIV/0! | #DIV/0! | #DIV/0! | #DIV/0!
|  |  | 0 | #DIV/0! | 0 | 1.2566e-07 | 0.002139 | #N/A | #DIV/0! | #DIV/0! | #DIV/0! | #DIV/0!
|  |  | 0 | #DIV/0! | 0 | 1.2566e-07 | 0.002139 | #N/A | #DIV/0! | #DIV/0! | #DIV/0! | #DIV/0!
|  |  | 0 | #DIV/0! | 0 | 1.2566e-07 | 0.002139 | #N/A | #DIV/0! | #DIV/0! | #DIV/0! | #DIV/0!
|  |  | 0 | #DIV/0! | 0 | 1.2566e-07 | 0.002139 | #N/A | #DIV/0! | #DIV/0! | #DIV/0! | #DIV/0!
|  |  | 0 | #DIV/0! | 0 | 1.2566e-07 | 0.002139 | #N/A | #DIV/0! | #DIV/0! | #DIV/0! | #DIV/0!
|  |  | 0 | #DIV/0! | 0 | 1.2566e-07 | 0.002139 | #N/A | #DIV/0! | #DIV/0! | #DIV/0! | #DIV/0!
|  |  | 0 | #DIV/0! | 0 | 1.2566e-07 | 0.002139 | #N/A | #DIV/0! | #DIV/0! | #DIV/0! | #DIV/0!
|  |  | 0 | #DIV/0! | 0 | 1.2566e-07 | 0.002139 | #N/A | #DIV/0! | #DIV/0! | #DIV/0! | #DIV/0!
|  |  | 0 | #DIV/0! | 0 | 1.2566e-07 | 0.002139 | #N/A | #DIV/0! | #DIV/0! | #DIV/0! | #DIV/0!
|  |  | 0 | #DIV/0! | 0 | 1.2566e-07 | 0.002139 | #N/A | #DIV/0! | #DIV/0! | #DIV/0! | #DIV/0!
|  |  | 0 | #DIV/0! | 0 | 1.2566e-07 | 0.002139 | #N/A | #DIV/0! | #DIV/0! | #DIV/0! | #DIV/0!
|  |  | 0 | #DIV/0! | 0 | 1.2566e-07 | 0.002139 | #N/A | #DIV/0! | #DIV/0! | #DIV/0! | #DIV/0!
|  |  | 0 | #DIV/0! | 0 | 1.2566e-07 | 0.002139 | #N/A | #DIV/0! | #DIV/0! | #DIV/0! | #DIV/0!
|  |  | 0 | #DIV/0! | 0 | 1.2566e-07 | 0.002139 | #N/A | #DIV/0! | #DIV/0! | #DIV/0! | #DIV/0!
|  |  | 0 | #DIV/0! | 0 | 1.2566e-07 | 0.002139 | #N/A | #DIV/0! | #DIV/0! | #DIV/0! | #DIV/0!
|  |  | 0 | #DIV/0! | 0 | 1.2566e-07 | 0.002139 | #N/A | #DIV/0! | #DIV/0! | #DIV/0! | #DIV/0!
|  |  | 0 | #DIV/0! | 0 | 1.2566e-07 | 0.002139 | #N/A | #DIV/0! | #DIV/0! | #DIV/0! | #DIV/0!
|  |  | 0 | #DIV/0! | 0 | 1.2566e-07 | 0.002139 | #N/A | #DIV/0! | #DIV/0! | #DIV/0! | #DIV/0!
|  |  | 0 | #DIV/0! | 0 | 1.2566e-07 | 0.002139 | #N/A | #DIV/0! | #DIV/0! | #DIV/0! | #DIV/0!
|  |  | 0 | #DIV/0! | 0 | 1.2566e-07 | 0.002139 | #N/A | #DIV/0! | #DIV/0! | #DIV/0! | #DIV/0!
|  |  | 0 | #DIV/0! | 0 | 1.2566e-07 | 0.002139 | #N/A | #DIV/0! | #DIV/0! | #DIV/0! | #DIV/0!
|  |  | 0 | #DIV/0! | 0 | 1.2566e-07 | 0.002139 | #N/A | #DIV/0! | #DIV/0! | #DIV/0! | #DIV/0!
|  |  | 0 | #DIV/0! | 0 | 1.2566e-07 | 0.002139 | #N/A | #DIV/0! | #DIV/0! | #DIV/0! | #DIV/0!
|  |  | 0 | #DIV/0! | 0 | 1.2566e-07 | 0.002139 | #N/A | #DIV/0! | #DIV/0! | #DIV/0! | #DIV/0!
|  |  | 0 | #DIV/0! | 0 | 1.2566e-07 | 0.002139 | #N/A | #DIV/0! | #DIV/0! | #DIV/0! | #DIV/0!
|  |  | 0 | #DIV/0! | 0 | 1.2566e-07 | 0.002139 | #N/A | #DIV/0! | #DIV/0! | #DIV/0! | #DIV/0!
|  |  | 0 | #DIV/0! | 0 | 1.2566e-07 | 0.002139 | #N/A | #DIV/0! | #DIV/0! | #DIV/0! | #DIV/0!
|  |  | 0 | #DIV/0! | 0 | 1.2566e-07 | 0.002139 | #N/A | #DIV/0! | #DIV/0! | #DIV/0! | #DIV/0!
|  |  | 0 | #DIV/0! | 0 | 1.2566e-07 | 0.002139 | #N/A | #DIV/0! | #DIV/0! | #DIV/0! | #DIV/0!
|  |  | 0 | #DIV/0! | 0 | 1.2566e-07 | 0.002139 | #N/A | #DIV/0! | #DIV/0! | #DIV/0! | #DIV/0!
|  |  | 0 | #DIV/0! | 0 | 1.2566e-07 | 0.002139 | #N/A | #DIV/0! | #DIV/0! | #DIV/0! | #DIV/0!
|  |  | 0 | #DIV/0! | 0 | 1.2566e-07 | 0.002139 | #N/A | #DIV/0! | #DIV/0! | #DIV/0! | #DIV/0!
|  |  | 0 | #DIV/0! | 0 | 1.2566e-07 | 0.002139 | #N/A | #DIV/0! | #DIV/0! | #DIV/0! | #DIV/0!
|  |  | 0 | #DIV/0! | 0 | 1.2566e-07 | 0.002139 | #N/A | #DIV/0! | #DIV/0! | #DIV/0! | #DIV/0!
|  |  | 0 | #DIV/0! | 0 | 1.2566e-07 | 0.002139 | #N/A | #DIV/0! | #DIV/0! | #DIV/0! | #DIV/0!
|  |  | 0 | #DIV/0! | 0 | 1.2566e-07 | 0.002139 | #N/A | #DIV/0! | #DIV/0! | #DIV/0! | #DIV/0!
|  |  | 0 | #DIV/0! | 0 | 1.2566e-07 | 0.002139 | #N/A | #DIV/0! | #DIV/0! | #DIV/0! | #DIV/0!
|  |  | 0 | #DIV/0! | 0 | 1.2566e-07 | 0.002139 | #N/A | #DIV/0! | #DIV/0! | #DIV/0! | #DIV/0!
|  |  | 0 | #DIV/0! | 0 | 1.2566e-07 | 0.002139 | #N/A | #DIV/0! | #DIV/0! | #DIV/0! | #DIV/0!
|  |  | 0 | #DIV/0! | 0 | 1.2566e-07 | 0.002139 | #N/A | #DIV/0! | #DIV/0! | #DIV/0! | #DIV/0!
|  |  | 0 | #DIV/0! | 0 | 1.2566e-07 | 0.002139 | #N/A | #DIV/0! | #DIV/0! | #DIV/0! | #DIV/0!
|  |  | 0 | #DIV/0! | 0 | 1.2566e-07 | 0.002139 | #N/A | #DIV/0! | #DIV/0! | #DIV/0! | #DIV/0!
|  |  | 0 | #DIV/0! | 0 | 1.2566e-07 | 0.002139 | #N/A | #DIV/0! | #DIV/0! | #DIV/0! | #DIV/0!
|  |  | 0 | #DIV/0! | 0 | 1.2566e-07 | 0.002139 | #N/A | #DIV/0! | #DIV/0! | #DIV/0! | #DIV/0!
|  |  | 0 | #DIV/0! | 0 | 1.2566e-07 | 0.002139 | #N/A | #DIV/0! | #DIV/0! | #DIV/0! | #DIV/0!
|  |  | 0 | #DIV/0! | 0 | 1.2566e-07 | 0.002139 | #N/A | #DIV/0! | #DIV/0! | #DIV/0! | #DIV/0!
|  |  | 0 | #DIV/0! | 0 | 1.2566e-07 | 0.002139 | #N/A | #DIV/0! | #DIV/0! | #DIV/0! | #DIV/0!
|  |  | 0 | #DIV/0! | 0 | 1.2566e-07 | 0.002139 | #N/A | #DIV/0! | #DIV/0! | #DIV/0! | #DIV/0!
|  |  | 0 | #DIV/0! | 0 | 1.2566e-07 | 0.002139 | #N/A | #DIV/0! | #DIV/0! | #DIV/0! | #DIV/0!
|  |  | 0 | #DIV/0! | 0 | 1.2566e-07 | 0.002139 | #N/A | #DIV/0! | #DIV/0! | #DIV/0! | #DIV/0!
|  |  | 0 | #DIV/0! | 0 | 1.2566e-07 | 0.002139 | #N/A | #DIV/0! | #DIV/0! | #DIV/0! | #DIV/0!
|  |  | 0 | #DIV/0! | 0 | 1.2566e-07 | 0.002139 | #N/A | #DIV/0! | #DIV/0! | #DIV/0! | #DIV/0!
|  |  | 0 | #DIV/0! | 0 | 1.2566e-07 | 0.002139 | #N/A | #DIV/0! | #DIV/0! | #DIV/0! | #DIV/0!
|  |  | 0 | #DIV/0! | 0 | 1.2566e-07 | 0.002139 | #N/A | #DIV/0! | #DIV/0! | #DIV/0! | #DIV/0!
|  |  | 0 | #DIV/0! | 0 | 1.2566e-07 | 0.002139 | #N/A | #DIV/0! | #DIV/0! | #DIV/0! | #DIV/0!
|  |  | 0 | #DIV/0! | 0 | 1.2566e-07 | 0.002139 | #N/A | #DIV/0! | #DIV/0! | #DIV/0! | #DIV/0!
|  |  | 0 | #DIV/0! | 0 | 1.2566e-07 | 0.002139 | #N/A | #DIV/0! | #DIV/0! | #DIV/0! | #DIV/0!
|  |  | 0 | #DIV/0! | 0 | 1.2566e-07 | 0.002139 | #N/A | #DIV/0! | #DIV/0! | #DIV/0! | #DIV/0!
|  |  | 0 | #DIV/0! | 0 | 1.2566e-07 | 0.002139 | #N/A | #DIV/0! | #DIV/0! | #DIV/0! | #DIV/0!
|  |  | 0 | #DIV/0! | 0 | 1.2566e-07 | 0.002139 | #N/A | #DIV/0! | #DIV/0! | #DIV/0! | #DIV/0!
|  |  | 0 | #DIV/0! | 0 | 1.2566e-07 | 0.002139 | #N/A | #DIV/0! | #DIV/0! | #DIV/0! | #DIV/0!
|  |  | 0 | #DIV/0! | 0 | 1.2566e-07 | 0.002139 | #N/A | #DIV/0! | #DIV/0! | #DIV/0! | #DIV/0!
|  |  | 0 | #DIV/0! | 0 | 1.2566e-07 | 0.002139 | #N/A | #DIV/0! | #DIV/0! | #DIV/0! | #DIV/0!
|  |  | 0 | #DIV/0! | 0 | 1.2566e-07 | 0.002139 | #N/A | #DIV/0! | #DIV/0! | #DIV/0! | #DIV/0!
|  |  | 0 | #DIV/0! | 0 | 1.2566e-07 | 0.002139 | #N/A | #DIV/0! | #DIV/0! | #DIV/0! | #DIV/0!
|  |  | 0 | #DIV/0! | 0 | 1.2566e-07 | 0.002139 | #N/A | #DIV/0! | #DIV/0! | #DIV/0! | #DIV/0!
|  |  | 0 | #DIV/0! | 0 | 1.2566e-07 | 0.002139 | #N/A | #DIV/0! | #DIV/0! | #DIV/0! | #DIV/0!
|  |  | 0 | #DIV/0! | 0 | 1.2566e-07 | 0.002139 | #N/A | #DIV/0! | #DIV/0! | #DIV/0! | #DIV/0!
|  |  | 0 | #DIV/0! | 0 | 1.2566e-07 | 0.002139 | #N/A | #DIV/0! | #DIV/0! | #DIV/0! | #DIV/0!
|  |  | 0 | #DIV/0! | 0 | 1.2566e-07 | 0.002139 | #N/A | #DIV/0! | #DIV/0! | #DIV/0! | #DIV/0!
|  |  | 0 | #DIV/0! | 0 | 1.2566e-07 | 0.002139 | #N/A | #DIV/0! | #DIV/0! | #DIV/0! | #DIV/0!
|  |  | 0 | #DIV/0! | 0 | 1.2566e-07 | 0.002139 | #N/A | #DIV/0! | #DIV/0! | #DIV/0! | #DIV/0!
|  |  | 0 | #DIV/0! | 0 | 1.2566e-07 | 0.002139 | #N/A | #DIV/0! | #DIV/0! | #DIV/0! | #DIV/0!
|  |  | 0 | #DIV/0! | 0 | 1.2566e-07 | 0.002139 | #N/A | #DIV/0! | #DIV/0! | #DIV/0! | #DIV/0!
|  |  | 0 | #DIV/0! | 0 | 1.2566e-07 | 0.002139 | #N/A | #DIV/0! | #DIV/0! | #DIV/0! | #DIV/0!
|  |  | 0 | #DIV/0! | 0 | 1.2566e-07 | 0.002139 | #N/A | #DIV/0! | #DIV/0! | #DIV/0! | #DIV/0!
|  |  | 0 | #DIV/0! | 0 | 1.2566e-07 | 0.002139 | #N/A | #DIV/0! | #DIV/0! | #DIV/0! | #DIV/0!
|  |  | 0 | #DIV/0! | 0 | 1.2566e-07 | 0.002139 | #N/A | #DIV/0! | #DIV/0! | #DIV/0! | #DIV/0!
|  |  | 0 | #DIV/0! | 0 | 1.2566e-07 | 0.002139 | #N/A | #DIV/0! | #DIV/0! | #DIV/0! | #DIV/0!
|  |  | 0 | #DIV/0! | 0 | 1.2566e-07 | 0.002139 | #N/A | #DIV/0! | #DIV/0! | #DIV/0! | #DIV/0!
|  |  | 0 | #DIV/0! | 0 | 1.2566e-07 | 0.002139 | #N/A | #DIV/0! | #DIV/0! | #DIV/0! | #DIV/0!
|  |  | 0 | #DIV/0! | 0 | 1.2566e-07 | 0.002139 | #N/A | #DIV/0! | #DIV/0! | #DIV/0! | #DIV/0!
|  |  | 0 | #DIV/0! | 0 | 1.2566e-07 | 0.002139 | #N/A | #DIV/0! | #DIV/0! | #DIV/0! | #DIV/0!
|  |  | 0 | #DIV/0! | 0 | 1.2566e-07 | 0.002139 | #N/A | #DIV/0! | #DIV/0! | #DIV/0! | #DIV/0!
|  |  | 0 | #DIV/0! | 0 | 1.2566e-07 | 0.002139 | #N/A | #DIV/0! | #DIV/0! | #DIV/0! | #DIV/0!
|  |  | 0 | #DIV/0! | 0 | 1.2566e-07 | 0.002139 | #N/A | #DIV/0! | #DIV/0! | #DIV/0! | #DIV/0!
|  |  | 0 | #DIV/0! | 0 | 1.2566e-07 | 0.002139 | #N/A | #DIV/0! | #DIV/0! | #DIV/0! | #DIV/0!
|  |  | 0 | #DIV/0! | 0 | 1.2566e-07 | 0.002139 | #N/A | #DIV/0! | #DIV/0! | #DIV/0! | #DIV/0!
|  |  | 0 | #DIV/0! | 0 | 1.2566e-07 | 0.002139 | #N/A | #DIV/0! | #DIV/0! | #DIV/0! | #DIV/0!
|  |  | 0 | #DIV/0! | 0 | 1.2566e-07 | 0.002139 | #N/A | #DIV/0! | #DIV/0! | #DIV/0! | #DIV/0!
|  |  | 0 | #DIV/0! | 0 | 1.2566e-07 | 0.002139 | #N/A | #DIV/0! | #DIV/0! | #DIV/0! | #DIV/0!
|  |  | 0 | #DIV/0! | 0 | 1.2566e-07 | 0.002139 | #N/A | #DIV/0! | #DIV/0! | #DIV/0! | #DIV/0!
|  |  | 0 | #DIV/0! | 0 | 1.2566e-07 | 0.002139 | #N/A | #DIV/0! | #DIV/0! | #DIV/0! | #DIV/0!
|  |  | 0 | #DIV/0! | 0 | 1.2566e-07 | 0.002139 | #N/A | #DIV/0! | #DIV/0! | #DIV/0! | #DIV/0!
|  |  | 0 | #DIV/0! | 0 | 1.2566e-07 | 0.002139 | #N/A | #DIV/0! | #DIV/0! | #DIV/0! | #DIV/0!
|  |  | 0 | #DIV/0! | 0 | 1.2566e-07 | 0.002139 | #N/A | #DIV/0! | #DIV/0! | #DIV/0! | #DIV/0!
|  |  | 0 | #DIV/0! | 0 | 1.2566e-07 | 0.002139 | #N/A | #DIV/0! | #DIV/0! | #DIV/0! | #DIV/0!
|  |  | 0 | #DIV/0! | 0 | 1.2566e-07 | 0.002139 | #N/A | #DIV/0! | #DIV/0! | #DIV/0! | #DIV/0!
|  |  | 0 | #DIV/0! | 0 | 1.2566e-07 | 0.002139 | #N/A | #DIV/0! | #DIV/0! | #DIV/0! | #DIV/0!
|  |  | 0 | #DIV/0! | 0 | 1.2566e-07 | 0.002139 | #N/A | #DIV/0! | #DIV/0! | #DIV/0! | #DIV/0!
|  |  | 0 | #DIV/0! | 0 | 1.2566e-07 | 0.002139 | #N/A | #DIV/0! | #DIV/0! | #DIV/0! | #DIV/0!
|  |  | 0 | #DIV/0! | 0 | 1.2566e-07 | 0.002139 | #N/A | #DIV/0! | #DIV/0! | #DIV/0! | #DIV/0!
|  |  | 0 | #DIV/0! | 0 | 1.2566e-07 | 0.002139 | #N/A | #DIV/0! | #DIV/0! | #DIV/0! | #DIV/0!
|  |  | 0 | #DIV/0! | 0 | 1.2566e-07 | 0.002139 | #N/A | #DIV/0! | #DIV/0! | #DIV/0! | #DIV/0!
|  |  | 0 | #DIV/0! | 0 | 1.2566e-07 | 0.002139 | #N/A | #DIV/0! | #DIV/0! | #DIV/0! | #DIV/0!
|  |  | 0 | #DIV/0! | 0 | 1.2566e-07 | 0.002139 | #N/A | #DIV/0! | #DIV/0! | #DIV/0! | #DIV/0!
|  |  | 0 | #DIV/0! | 0 | 1.2566e-07 | 0.002139 | #N/A | #DIV/0! | #DIV/0! | #DIV/0! | #DIV/0!
|  |  | 0 | #DIV/0! | 0 | 1.2566e-07 | 0.002139 | #N/A | #DIV/0! | #DIV/0! | #DIV/0! | #DIV/0!
|  |  | 0 | #DIV/0! | 0 | 1.2566e-07 | 0.002139 | #N/A | #DIV/0! | #DIV/0! | #DIV/0! | #DIV/0!
|  |  | 0 | #DIV/0! | 0 | 1.2566e-07 | 0.002139 | #N/A | #DIV/0! | #DIV/0! | #DIV/0! | #DIV/0!
|  |  | 0 | #DIV/0! | 0 | 1.2566e-07 | 0.002139 | #N/A | #DIV/0! | #DIV/0! | #DIV/0! | #DIV/0!
|  |  | 0 | #DIV/0! | 0 | 1.2566e-07 | 0.002139 | #N/A | #DIV/0! | #DIV/0! | #DIV/0! | #DIV/0!
|  |  | 0 | #DIV/0! | 0 | 1.2566e-07 | 0.002139 | #N/A | #DIV/0! | #DIV/0! | #DIV/0! | #DIV/0!
|  |  | 0 | #DIV/0! | 0 | 1.2566e-07 | 0.002139 | #N/A | #DIV/0! | #DIV/0! | #DIV/0! | #DIV/0!
|  |  | 0 | #DIV/0! | 0 | 1.2566e-07 | 0.002139 | #N/A | #DIV/0! | #DIV/0! | #DIV/0! | #DIV/0!
|  |  | 0 | #DIV/0! | 0 | 1.2566e-07 | 0.002139 | #N/A | #DIV/0! | #DIV/0! | #DIV/0! | #DIV/0!
|  |  | 0 | #DIV/0! | 0 | 1.2566e-07 | 0.002139 | #N/A | #DIV/0! | #DIV/0! | #DIV/0! | #DIV/0!
|  |  | 0 | #DIV/0! | 0 | 1.2566e-07 | 0.002139 | #N/A | #DIV/0! | #DIV/0! | #DIV/0! | #DIV/0!
|  |  | 0 | #DIV/0! | 0 | 1.2566e-07 | 0.002139 | #N/A | #DIV/0! | #DIV/0! | #DIV/0! | #DIV/0!
|  |  | 0 | #DIV/0! | 0 | 1.2566e-07 | 0.002139 | #N/A | #DIV/0! | #DIV/0! | #DIV/0! | #DIV/0!
|  |  | 0 | #DIV/0! | 0 | 1.2566e-07 | 0.002139 | #N/A | #DIV/0! | #DIV/0! | #DIV/0! | #DIV/0!
|  |  | 0 | #DIV/0! | 0 | 1.2566e-07 | 0.002139 | #N/A | #DIV/0! | #DIV/0! | #DIV/0! | #DIV/0!
|  |  | 0 | #DIV/0! | 0 | 1.2566e-07 | 0.002139 | #N/A | #DIV/0! | #DIV/0! | #DIV/0! | #DIV/0!
|  |  | 0 | #DIV/0! | 0 | 1.2566e-07 | 0.002139 | #N/A | #DIV/0! | #DIV/0! | #DIV/0! | #DIV/0!
|  |  | 0 | #DIV/0! | 0 | 1.2566e-07 | 0.002139 | #N/A | #DIV/0! | #DIV/0! | #DIV/0! | #DIV/0!
|  |  | 0 | #DIV/0! | 0 | 1.2566e-07 | 0.002139 | #N/A | #DIV/0! | #DIV/0! | #DIV/0! | #DIV/0!
|  |  | 0 | #DIV/0! | 0 | 1.2566e-07 | 0.002139 | #N/A | #DIV/0! | #DIV/0! | #DIV/0! | #DIV/0!
|  |  | 0 | #DIV/0! | 0 | 1.2566e-07 | 0.002139 | #N/A | #DIV/0! | #DIV/0! | #DIV/0! | #DIV/0!
|  |  | 0 | #DIV/0! | 0 | 1.2566e-07 | 0.002139 | #N/A | #DIV/0! | #DIV/0! | #DIV/0! | #DIV/0!
|  |  | 0 | #DIV/0! | 0 | 1.2566e-07 | 0.002139 | #N/A | #DIV/0! | #DIV/0! | #DIV/0! | #DIV/0!
|  |  | 0 | #DIV/0! | 0 | 1.2566e-07 | 0.002139 | #N/A | #DIV/0! | #DIV/0! | #DIV/0! | #DIV/0!
|  |  | 0 | #DIV/0! | 0 | 1.2566e-07 | 0.002139 | #N/A | #DIV/0! | #DIV/0! | #DIV/0! | #DIV/0!
|  |  | 0 | #DIV/0! | 0 | 1.2566e-07 | 0.002139 | #N/A | #DIV/0! | #DIV/0! | #DIV/0! | #DIV/0!
|  |  | 0 | #DIV/0! | 0 | 1.2566e-07 | 0.002139 | #N/A | #DIV/0! | #DIV/0! | #DIV/0! | #DIV/0!
|  |  | 0 | #DIV/0! | 0 | 1.2566e-07 | 0.002139 | #N/A | #DIV/0! | #DIV/0! | #DIV/0! | #DIV/0!
|  |  | 0 | #DIV/0! | 0 | 1.2566e-07 | 0.002139 | #N/A | #DIV/0! | #DIV/0! | #DIV/0! | #DIV/0!
|  |  | 0 | #DIV/0! | 0 | 1.2566e-07 | 0.002139 | #N/A | #DIV/0! | #DIV/0! | #DIV/0! | #DIV/0!
|  |  | 0 | #DIV/0! | 0 | 1.2566e-07 | 0.002139 | #N/A | #DIV/0! | #DIV/0! | #DIV/0! | #DIV/0!
|  |  | 0 | #DIV/0! | 0 | 1.2566e-07 | 0.002139 | #N/A | #DIV/0! | #DIV/0! | #DIV/0! | #DIV/0!
|  |  | 0 | #DIV/0! | 0 | 1.2566e-07 | 0.002139 | #N/A | #DIV/0! | #DIV/0! | #DIV/0! | #DIV/0!
|  |  | 0 | #DIV/0! | 0 | 1.2566e-07 | 0.002139 | #N/A | #DIV/0! | #DIV/0! | #DIV/0! | #DIV/0!
|  |  | 0 | #DIV/0! | 0 | 1.2566e-07 | 0.002139 | #N/A | #DIV/0! | #DIV/0! | #DIV/0! | #DIV/0!
|  |  | 0 | #DIV/0! | 0 | 1.2566e-07 | 0.002139 | #N/A | #DIV/0! | #DIV/0! | #DIV/0! | #DIV/0!
|  |  | 0 | #DIV/0! | 0 | 1.2566e-07 | 0.002139 | #N/A | #DIV/0! | #DIV/0! | #DIV/0! | #DIV/0!
|  |  | 0 | #DIV/0! | 0 | 1.2566e-07 | 0.002139 | #N/A | #DIV/0! | #DIV/0! | #DIV/0! | #DIV/0!
|  |  | 0 | #DIV/0! | 0 | 1.2566e-07 | 0.002139 | #N/A | #DIV/0! | #DIV/0! | #DIV/0! | #DIV/0!
|  |  | 0 | #DIV/0! | 0 | 1.2566e-07 | 0.002139 | #N/A | #DIV/0! | #DIV/0! | #DIV/0! | #DIV/0!
|  |  | 0 | #DIV/0! | 0 | 1.2566e-07 | 0.002139 | #N/A | #DIV/0! | #DIV/0! | #DIV/0! | #DIV/0!
|  |  | 0 | #DIV/0! | 0 | 1.2566e-07 | 0.002139 | #N/A | #DIV/0! | #DIV/0! | #DIV/0! | #DIV/0!
|  |  | 0 | #DIV/0! | 0 | 1.2566e-07 | 0.002139 | #N/A | #DIV/0! | #DIV/0! | #DIV/0! | #DIV/0!
|  |  | 0 | #DIV/0! | 0 | 1.2566e-07 | 0.002139 | #N/A | #DIV/0! | #DIV/0! | #DIV/0! | #DIV/0!
|  |  | 0 | #DIV/0! | 0 | 1.2566e-07 | 0.002139 | #N/A | #DIV/0! | #DIV/0! | #DIV/0! | #DIV/0!
|  |  | 0 | #DIV/0! | 0 | 1.2566e-07 | 0.002139 | #N/A | #DIV/0! | #DIV/0! | #DIV/0! | #DIV/0!
|  |  | 0 | #DIV/0! | 0 | 1.2566e-07 | 0.002139 | #N/A | #DIV/0! | #DIV/0! | #DIV/0! | #DIV/0!
|  |  | 0 | #DIV/0! | 0 | 1.2566e-07 | 0.002139 | #N/A | #DIV/0! | #DIV/0! | #DIV/0! | #DIV/0!
|  |  | 0 | #DIV/0! | 0 | 1.2566e-07 | 0.002139 | #N/A | #DIV/0! | #DIV/0! | #DIV/0! | #DIV/0!
|  |  | 0 | #DIV/0! | 0 | 1.2566e-07 | 0.002139 | #N/A | #DIV/0! | #DIV/0! | #DIV/0! | #DIV/0!
|  |  | 0 | #DIV/0! | 0 | 1.2566e-07 | 0.002139 | #N/A | #DIV/0! | #DIV/0! | #DIV/0! | #DIV/0!
|  |  | 0 | #DIV/0! | 0 | 1.2566e-07 | 0.002139 | #N/A | #DIV/0! | #DIV/0! | #DIV/0! | #DIV/0!
|  |  | 0 | #DIV/0! | 0 | 1.2566e-07 | 0.002139 | #N/A | #DIV/0! | #DIV/0! | #DIV/0! | #DIV/0!
|  |  | 0 | #DIV/0! | 0 | 1.2566e-07 | 0.002139 | #N/A | #DIV/0! | #DIV/0! | #DIV/0! | #DIV/0!
|  |  | 0 | #DIV/0! | 0 | 1.2566e-07 | 0.002139 | #N/A | #DIV/0! | #DIV/0! | #DIV/0! | #DIV/0!
|  |  | 0 | #DIV/0! | 0 | 1.2566e-07 | 0.002139 | #N/A | #DIV/0! | #DIV/0! | #DIV/0! | #DIV/0!
|  |  | 0 | #DIV/0! | 0 | 1.2566e-07 | 0.002139 | #N/A | #DIV/0! | #DIV/0! | #DIV/0! | #DIV/0!
|  |  | 0 | #DIV/0! | 0 | 1.2566e-07 | 0.002139 | #N/A | #DIV/0! | #DIV/0! | #DIV/0! | #DIV/0!
|  |  | 0 | #DIV/0! | 0 | 1.2566e-07 | 0.002139 | #N/A | #DIV/0! | #DIV/0! | #DIV/0! | #DIV/0!
|  |  | 0 | #DIV/0! | 0 | 1.2566e-07 | 0.002139 | #N/A | #DIV/0! | #DIV/0! | #DIV/0! | #DIV/0!
|  |  | 0 | #DIV/0! | 0 | 1.2566e-07 | 0.002139 | #N/A | #DIV/0! | #DIV/0! | #DIV/0! | #DIV/0!
|  |  | 0 | #DIV/0! | 0 | 1.2566e-07 | 0.002139 | #N/A | #DIV/0! | #DIV/0! | #DIV/0! | #DIV/0!
|  |  | 0 | #DIV/0! | 0 | 1.2566e-07 | 0.002139 | #N/A | #DIV/0! | #DIV/0! | #DIV/0! | #DIV/0!
|  |  | 0 | #DIV/0! | 0 | 1.2566e-07 | 0.002139 | #N/A | #DIV/0! | #DIV/0! | #DIV/0! | #DIV/0!
|  |  | 0 | #DIV/0! | 0 | 1.2566e-07 | 0.002139 | #N/A | #DIV/0! | #DIV/0! | #DIV/0! | #DIV/0!
|  |  | 0 | #DIV/0! | 0 | 1.2566e-07 | 0.002139 | #N/A | #DIV/0! | #DIV/0! | #DIV/0! | #DIV/0!
|  |  | 0 | #DIV/0! | 0 | 1.2566e-07 | 0.002139 | #N/A | #DIV/0! | #DIV/0! | #DIV/0! | #DIV/0!
|  |  | 0 | #DIV/0! | 0 | 1.2566e-07 | 0.002139 | #N/A | #DIV/0! | #DIV/0! | #DIV/0! | #DIV/0!
|  |  | 0 | #DIV/0! | 0 | 1.2566e-07 | 0.002139 | #N/A | #DIV/0! | #DIV/0! | #DIV/0! | #DIV/0!
|  |  | 0 | #DIV/0! | 0 | 1.2566e-07 | 0.002139 | #N/A | #DIV/0! | #DIV/0! | #DIV/0! | #DIV/0!
|  |  | 0 | #DIV/0! | 0 | 1.2566e-07 | 0.002139 | #N/A | #DIV/0! | #DIV/0! | #DIV/0! | #DIV/0!
|  |  | 0 | #DIV/0! | 0 | 1.2566e-07 | 0.002139 | #N/A | #DIV/0! | #DIV/0! | #DIV/0! | #DIV/0!
|  |  | 0 | #DIV/0! | 0 | 1.2566e-07 | 0.002139 | #N/A | #DIV/0! | #DIV/0! | #DIV/0! | #DIV/0!
|  |  | 0 | #DIV/0! | 0 | 1.2566e-07 | 0.002139 | #N/A | #DIV/0! | #DIV/0! | #DIV/0! | #DIV/0!
|  |  | 0 | #DIV/0! | 0 | 1.2566e-07 | 0.002139 | #N/A | #DIV/0! | #DIV/0! | #DIV/0! | #DIV/0!
|  |  | 0 | #DIV/0! | 0 | 1.2566e-07 | 0.002139 | #N/A | #DIV/0! | #DIV/0! | #DIV/0! | #DIV/0!
|  |  | 0 | #DIV/0! | 0 | 1.2566e-07 | 0.002139 | #N/A | #DIV/0! | #DIV/0! | #DIV/0! | #DIV/0!
|  |  | 0 | #DIV/0! | 0 | 1.2566e-07 | 0.002139 | #N/A | #DIV/0! | #DIV/0! | #DIV/0! | #DIV/0!
|  |  | 0 | #DIV/0! | 0 | 1.2566e-07 | 0.002139 | #N/A | #DIV/0! | #DIV/0! | #DIV/0! | #DIV/0!
|  |  | 0 | #DIV/0! | 0 | 1.2566e-07 | 0.002139 | #N/A | #DIV/0! | #DIV/0! | #DIV/0! | #DIV/0!
|  |  | 0 | #DIV/0! | 0 | 1.2566e-07 | 0.002139 | #N/A | #DIV/0! | #DIV/0! | #DIV/0! | #DIV/0!
|  |  | 0 | #DIV/0! | 0 | 1.2566e-07 | 0.002139 | #N/A | #DIV/0! | #DIV/0! | #DIV/0! | #DIV/0!
|  |  | 0 | #DIV/0! | 0 | 1.2566e-07 | 0.002139 | #N/A | #DIV/0! | #DIV/0! | #DIV/0! | #DIV/0!
|  |  | 0 | #DIV/0! | 0 | 1.2566e-07 | 0.002139 | #N/A | #DIV/0! | #DIV/0! | #DIV/0! | #DIV/0!
|  |  | 0 | #DIV/0! | 0 | 1.2566e-07 | 0.002139 | #N/A | #DIV/0! | #DIV/0! | #DIV/0! | #DIV/0!
|  |  | 0 | #DIV/0! | 0 | 1.2566e-07 | 0.002139 | #N/A | #DIV/0! | #DIV/0! | #DIV/0! | #DIV/0!
|  |  | 0 | #DIV/0! | 0 | 1.2566e-07 | 0.002139 | #N/A | #DIV/0! | #DIV/0! | #DIV/0! | #DIV/0!
|  |  | 0 | #DIV/0! | 0 | 1.2566e-07 | 0.002139 | #N/A | #DIV/0! | #DIV/0! | #DIV/0! | #DIV/0!
|  |  | 0 | #DIV/0! | 0 | 1.2566e-07 | 0.002139 | #N/A | #DIV/0! | #DIV/0! | #DIV/0! | #DIV/0!
|  |  | 0 | #DIV/0! | 0 | 1.2566e-07 | 0.002139 | #N/A | #DIV/0! | #DIV/0! | #DIV/0! | #DIV/0!
|  |  | 0 | #DIV/0! | 0 | 1.2566e-07 | 0.002139 | #N/A | #DIV/0! | #DIV/0! | #DIV/0! | #DIV/0!
|  |  | 0 | #DIV/0! | 0 | 1.2566e-07 | 0.002139 | #N/A | #DIV/0! | #DIV/0! | #DIV/0! | #DIV/0!
|  |  | 0 | #DIV/0! | 0 | 1.2566e-07 | 0.002139 | #N/A | #DIV/0! | #DIV/0! | #DIV/0! | #DIV/0!
|  |  | 0 | #DIV/0! | 0 | 1.2566e-07 | 0.002139 | #N/A | #DIV/0! | #DIV/0! | #DIV/0! | #DIV/0!
|  |  | 0 | #DIV/0! | 0 | 1.2566e-07 | 0.002139 | #N/A | #DIV/0! | #DIV/0! | #DIV/0! | #DIV/0!
|  |  | 0 | #DIV/0! | 0 | 1.2566e-07 | 0.002139 | #N/A | #DIV/0! | #DIV/0! | #DIV/0! | #DIV/0!
|  |  | 0 | #DIV/0! | 0 | 1.2566e-07 | 0.002139 | #N/A | #DIV/0! | #DIV/0! | #DIV/0! | #DIV/0!
|  |  | 0 | #DIV/0! | 0 | 1.2566e-07 | 0.002139 | #N/A | #DIV/0! | #DIV/0! | #DIV/0! | #DIV/0!
|  |  | 0 | #DIV/0! | 0 | 1.2566e-07 | 0.002139 | #N/A | #DIV/0! | #DIV/0! | #DIV/0! | #DIV/0!
|  |  | 0 | #DIV/0! | 0 | 1.2566e-07 | 0.002139 | #N/A | #DIV/0! | #DIV/0! | #DIV/0! | #DIV/0!
|  |  | 0 | #DIV/0! | 0 | 1.2566e-07 | 0.002139 | #N/A | #DIV/0! | #DIV/0! | #DIV/0! | #DIV/0!
|  |  | 0 | #DIV/0! | 0 | 1.2566e-07 | 0.002139 | #N/A | #DIV/0! | #DIV/0! | #DIV/0! | #DIV/0!
|  |  | 0 | #DIV/0! | 0 | 1.2566e-07 | 0.002139 | #N/A | #DIV/0! | #DIV/0! | #DIV/0! | #DIV/0!
|  |  | 0 | #DIV/0! | 0 | 1.2566e-07 | 0.002139 | #N/A | #DIV/0! | #DIV/0! | #DIV/0! | #DIV/0!
|  |  | 0 | #DIV/0! | 0 | 1.2566e-07 | 0.002139 | #N/A | #DIV/0! | #DIV/0! | #DIV/0! | #DIV/0!
|  |  | 0 | #DIV/0! | 0 | 1.2566e-07 | 0.002139 | #N/A | #DIV/0! | #DIV/0! | #DIV/0! | #DIV/0!
|  |  | 0 | #DIV/0! | 0 | 1.2566e-07 | 0.002139 | #N/A | #DIV/0! | #DIV/0! | #DIV/0! | #DIV/0!
|  |  | 0 | #DIV/0! | 0 | 1.2566e-07 | 0.002139 | #N/A | #DIV/0! | #DIV/0! | #DIV/0! | #DIV/0!
|  |  | 0 | #DIV/0! | 0 | 1.2566e-07 | 0.002139 | #N/A | #DIV/0! | #DIV/0! | #DIV/0! | #DIV/0!
|  |  | 0 | #DIV/0! | 0 | 1.2566e-07 | 0.002139 | #N/A | #DIV/0! | #DIV/0! | #DIV/0! | #DIV/0!
|  |  | 0 | #DIV/0! | 0 | 1.2566e-07 | 0.002139 | #N/A | #DIV/0! | #DIV/0! | #DIV/0! | #DIV/0!
|  |  | 0 | #DIV/0! | 0 | 1.2566e-07 | 0.002139 | #N/A | #DIV/0! | #DIV/0! | #DIV/0! | #DIV/0!
|  |  | 0 | #DIV/0! | 0 | 1.2566e-07 | 0.002139 | #N/A | #DIV/0! | #DIV/0! | #DIV/0! | #DIV/0!
|  |  | 0 | #DIV/0! | 0 | 1.2566e-07 | 0.002139 | #N/A | #DIV/0! | #DIV/0! | #DIV/0! | #DIV/0!
|  |  | 0 | #DIV/0! | 0 | 1.2566e-07 | 0.002139 | #N/A | #DIV/0! | #DIV/0! | #DIV/0! | #DIV/0!
|  |  | 0 | #DIV/0! | 0 | 1.2566e-07 | 0.002139 | #N/A | #DIV/0! | #DIV/0! | #DIV/0! | #DIV/0!
|  |  | 0 | #DIV/0! | 0 | 1.2566e-07 | 0.002139 | #N/A | #DIV/0! | #DIV/0! | #DIV/0! | #DIV/0!
|  |  | 0 | #DIV/0! | 0 | 1.2566e-07 | 0.002139 | #N/A | #DIV/0! | #DIV/0! | #DIV/0! | #DIV/0!
|  |  | 0 | #DIV/0! | 0 | 1.2566e-07 | 0.002139 | #N/A | #DIV/0! | #DIV/0! | #DIV/0! | #DIV/0!
|  |  | 0 | #DIV/0! | 0 | 1.2566e-07 | 0.002139 | #N/A | #DIV/0! | #DIV/0! | #DIV/0! | #DIV/0!
|  |  | 0 | #DIV/0! | 0 | 1.2566e-07 | 0.002139 | #N/A | #DIV/0! | #DIV/0! | #DIV/0! | #DIV/0!
|  |  | 0 | #DIV/0! | 0 | 1.2566e-07 | 0.002139 | #N/A | #DIV/0! | #DIV/0! | #DIV/0! | #DIV/0!
|  |  | 0 | #DIV/0! | 0 | 1.2566e-07 | 0.002139 | #N/A | #DIV/0! | #DIV/0! | #DIV/0! | #DIV/0!
|  |  | 0 | #DIV/0! | 0 | 1.2566e-07 | 0.002139 | #N/A | #DIV/0! | #DIV/0! | #DIV/0! | #DIV/0!
|  |  | 0 | #DIV/0! | 0 | 1.2566e-07 | 0.002139 | #N/A | #DIV/0! | #DIV/0! | #DIV/0! | #DIV/0!
|  |  | 0 | #DIV/0! | 0 | 1.2566e-07 | 0.002139 | #N/A | #DIV/0! | #DIV/0! | #DIV/0! | #DIV/0!
|  |  | 0 | #DIV/0! | 0 | 1.2566e-07 | 0.002139 | #N/A | #DIV/0! | #DIV/0! | #DIV/0! | #DIV/0!
|  |  | 0 | #DIV/0! | 0 | 1.2566e-07 | 0.002139 | #N/A | #DIV/0! | #DIV/0! | #DIV/0! | #DIV/0!
|  |  | 0 | #DIV/0! | 0 | 1.2566e-07 | 0.002139 | #N/A | #DIV/0! | #DIV/0! | #DIV/0! | #DIV/0!
|  |  | 0 | #DIV/0! | 0 | 1.2566e-07 | 0.002139 | #N/A | #DIV/0! | #DIV/0! | #DIV/0! | #DIV/0!
|  |  | 0 | #DIV/0! | 0 | 1.2566e-07 | 0.002139 | #N/A | #DIV/0! | #DIV/0! | #DIV/0! | #DIV/0!
|  |  | 0 | #DIV/0! | 0 | 1.2566e-07 | 0.002139 | #N/A | #DIV/0! | #DIV/0! | #DIV/0! | #DIV/0!
|  |  | 0 | #DIV/0! | 0 | 1.2566e-07 | 0.002139 | #N/A | #DIV/0! | #DIV/0! | #DIV/0! | #DIV/0!
|  |  | 0 | #DIV/0! | 0 | 1.2566e-07 | 0.002139 | #N/A | #DIV/0! | #DIV/0! | #DIV/0! | #DIV/0!
|  |  | 0 | #DIV/0! | 0 | 1.2566e-07 | 0.002139 | #N/A | #DIV/0! | #DIV/0! | #DIV/0! | #DIV/0!
|  |  | 0 | #DIV/0! | 0 | 1.2566e-07 | 0.002139 | #N/A | #DIV/0! | #DIV/0! | #DIV/0! | #DIV/0!
|  |  | 0 | #DIV/0! | 0 | 1.2566e-07 | 0.002139 | #N/A | #DIV/0! | #DIV/0! | #DIV/0! | #DIV/0!
|  |  | 0 | #DIV/0! | 0 | 1.2566e-07 | 0.002139 | #N/A | #DIV/0! | #DIV/0! | #DIV/0! | #DIV/0!
|  |  | 0 | #DIV/0! | 0 | 1.2566e-07 | 0.002139 | #N/A | #DIV/0! | #DIV/0! | #DIV/0! | #DIV/0!
|  |  | 0 | #DIV/0! | 0 | 1.2566e-07 | 0.002139 | #N/A | #DIV/0! | #DIV/0! | #DIV/0! | #DIV/0!
|  |  | 0 | #DIV/0! | 0 | 1.2566e-07 | 0.002139 | #N/A | #DIV/0! | #DIV/0! | #DIV/0! | #DIV/0!
|  |  | 0 | #DIV/0! | 0 | 1.2566e-07 | 0.002139 | #N/A | #DIV/0! | #DIV/0! | #DIV/0! | #DIV/0!
|  |  | 0 | #DIV/0! | 0 | 1.2566e-07 | 0.002139 | #N/A | #DIV/0! | #DIV/0! | #DIV/0! | #DIV/0!
|  |  | 0 | #DIV/0! | 0 | 1.2566e-07 | 0.002139 | #N/A | #DIV/0! | #DIV/0! | #DIV/0! | #DIV/0!
|  |  | 0 | #DIV/0! | 0 | 1.2566e-07 | 0.002139 | #N/A | #DIV/0! | #DIV/0! | #DIV/0! | #DIV/0!
|  |  | 0 | #DIV/0! | 0 | 1.2566e-07 | 0.002139 | #N/A | #DIV/0! | #DIV/0! | #DIV/0! | #DIV/0!
|  |  | 0 | #DIV/0! | 0 | 1.2566e-07 | 0.002139 | #N/A | #DIV/0! | #DIV/0! | #DIV/0! | #DIV/0!
|  |  | 0 | #DIV/0! | 0 | 1.2566e-07 | 0.002139 | #N/A | #DIV/0! | #DIV/0! | #DIV/0! | #DIV/0!
|  |  | 0 | #DIV/0! | 0 | 1.2566e-07 | 0.002139 | #N/A | #DIV/0! | #DIV/0! | #DIV/0! | #DIV/0!
|  |  | 0 | #DIV/0! | 0 | 1.2566e-07 | 0.002139 | #N/A | #DIV/0! | #DIV/0! | #DIV/0! | #DIV/0!
|  |  | 0 | #DIV/0! | 0 | 1.2566e-07 | 0.002139 | #N/A | #DIV/0! | #DIV/0! | #DIV/0! | #DIV/0!
|  |  | 0 | #DIV/0! | 0 | 1.2566e-07 | 0.002139 | #N/A | #DIV/0! | #DIV/0! | #DIV/0! | #DIV/0!
|  |  | 0 | #DIV/0! | 0 | 1.2566e-07 | 0.002139 | #N/A | #DIV/0! | #DIV/0! | #DIV/0! | #DIV/0!
|  |  | 0 | #DIV/0! | 0 | 1.2566e-07 | 0.002139 | #N/A | #DIV/0! | #DIV/0! | #DIV/0! | #DIV/0!
|  |  | 0 | #DIV/0! | 0 | 1.2566e-07 | 0.002139 | #N/A | #DIV/0! | #DIV/0! | #DIV/0! | #DIV/0!
|  |  | 0 | #DIV/0! | 0 | 1.2566e-07 | 0.002139 | #N/A | #DIV/0! | #DIV/0! | #DIV/0! | #DIV/0!
|  |  | 0 | #DIV/0! | 0 | 1.2566e-07 | 0.002139 | #N/A | #DIV/0! | #DIV/0! | #DIV/0! | #DIV/0!
|  |  | 0 | #DIV/0! | 0 | 1.2566e-07 | 0.002139 | #N/A | #DIV/0! | #DIV/0! | #DIV/0! | #DIV/0!
|  |  | 0 | #DIV/0! | 0 | 1.2566e-07 | 0.002139 | #N/A | #DIV/0! | #DIV/0! | #DIV/0! | #DIV/0!
|  |  | 0 | #DIV/0! | 0 | 1.2566e-07 | 0.002139 | #N/A | #DIV/0! | #DIV/0! | #DIV/0! | #DIV/0!
|  |  | 0 | #DIV/0! | 0 | 1.2566e-07 | 0.002139 | #N/A | #DIV/0! | #DIV/0! | #DIV/0! | #DIV/0!
|  |  | 0 | #DIV/0! | 0 | 1.2566e-07 | 0.002139 | #N/A | #DIV/0! | #DIV/0! | #DIV/0! | #DIV/0!
|  |  | 0 | #DIV/0! | 0 | 1.2566e-07 | 0.002139 | #N/A | #DIV/0! | #DIV/0! | #DIV/0! | #DIV/0!
|  |  | 0 | #DIV/0! | 0 | 1.2566e-07 | 0.002139 | #N/A | #DIV/0! | #DIV/0! | #DIV/0! | #DIV/0!
|  |  | 0 | #DIV/0! | 0 | 1.2566e-07 | 0.002139 | #N/A | #DIV/0! | #DIV/0! | #DIV/0! | #DIV/0!
|  |  | 0 | #DIV/0! | 0 | 1.2566e-07 | 0.002139 | #N/A | #DIV/0! | #DIV/0! | #DIV/0! | #DIV/0!
|  |  | 0 | #DIV/0! | 0 | 1.2566e-07 | 0.002139 | #N/A | #DIV/0! | #DIV/0! | #DIV/0! | #DIV/0!
|  |  | 0 | #DIV/0! | 0 | 1.2566e-07 | 0.002139 | #N/A | #DIV/0! | #DIV/0! | #DIV/0! | #DIV/0!
|  |  | 0 | #DIV/0! | 0 | 1.2566e-07 | 0.002139 | #N/A | #DIV/0! | #DIV/0! | #DIV/0! | #DIV/0!
|  |  | 0 | #DIV/0! | 0 | 1.2566e-07 | 0.002139 | #N/A | #DIV/0! | #DIV/0! | #DIV/0! | #DIV/0!
|  |  | 0 | #DIV/0! | 0 | 1.2566e-07 | 0.002139 | #N/A | #DIV/0! | #DIV/0! | #DIV/0! | #DIV/0!
|  |  | 0 | #DIV/0! | 0 | 1.2566e-07 | 0.002139 | #N/A | #DIV/0! | #DIV/0! | #DIV/0! | #DIV/0!
|  |  | 0 | #DIV/0! | 0 | 1.2566e-07 | 0.002139 | #N/A | #DIV/0! | #DIV/0! | #DIV/0! | #DIV/0!
|  |  | 0 | #DIV/0! | 0 | 1.2566e-07 | 0.002139 | #N/A | #DIV/0! | #DIV/0! | #DIV/0! | #DIV/0!
|  |  | 0 | #DIV/0! | 0 | 1.2566e-07 | 0.002139 | #N/A | #DIV/0! | #DIV/0! | #DIV/0! | #DIV/0!
|  |  | 0 | #DIV/0! | 0 | 1.2566e-07 | 0.002139 | #N/A | #DIV/0! | #DIV/0! | #DIV/0! | #DIV/0!
|  |  | 0 | #DIV/0! | 0 | 1.2566e-07 | 0.002139 | #N/A | #DIV/0! | #DIV/0! | #DIV/0! | #DIV/0!
|  |  | 0 | #DIV/0! | 0 | 1.2566e-07 | 0.002139 | #N/A | #DIV/0! | #DIV/0! | #DIV/0! | #DIV/0!
|  |  | 0 | #DIV/0! | 0 | 1.2566e-07 | 0.002139 | #N/A | #DIV/0! | #DIV/0! | #DIV/0! | #DIV/0!
|  |  | 0 | #DIV/0! | 0 | 1.2566e-07 | 0.002139 | #N/A | #DIV/0! | #DIV/0! | #DIV/0! | #DIV/0!
|  |  | 0 | #DIV/0! | 0 | 1.2566e-07 | 0.002139 | #N/A | #DIV/0! | #DIV/0! | #DIV/0! | #DIV/0!
|  |  | 0 | #DIV/0! | 0 | 1.2566e-07 | 0.002139 | #N/A | #DIV/0! | #DIV/0! | #DIV/0! | #DIV/0!
|  |  | 0 | #DIV/0! | 0 | 1.2566e-07 | 0.002139 | #N/A | #DIV/0! | #DIV/0! | #DIV/0! | #DIV/0!
|  |  | 0 | #DIV/0! | 0 | 1.2566e-07 | 0.002139 | #N/A | #DIV/0! | #DIV/0! | #DIV/0! | #DIV/0!
|  |  | 0 | #DIV/0! | 0 | 1.2566e-07 | 0.002139 | #N/A | #DIV/0! | #DIV/0! | #DIV/0! | #DIV/0!
|  |  | 0 | #DIV/0! | 0 | 1.2566e-07 | 0.002139 | #N/A | #DIV/0! | #DIV/0! | #DIV/0! | #DIV/0!
|  |  | 0 | #DIV/0! | 0 | 1.2566e-07 | 0.002139 | #N/A | #DIV/0! | #DIV/0! | #DIV/0! | #DIV/0!
|  |  | 0 | #DIV/0! | 0 | 1.2566e-07 | 0.002139 | #N/A | #DIV/0! | #DIV/0! | #DIV/0! | #DIV/0!
|  |  | 0 | #DIV/0! | 0 | 1.2566e-07 | 0.002139 | #N/A | #DIV/0! | #DIV/0! | #DIV/0! | #DIV/0!
|  |  | 0 | #DIV/0! | 0 | 1.2566e-07 | 0.002139 | #N/A | #DIV/0! | #DIV/0! | #DIV/0! | #DIV/0!
|  |  | 0 | #DIV/0! | 0 | 1.2566e-07 | 0.002139 | #N/A | #DIV/0! | #DIV/0! | #DIV/0! | #DIV/0!
|  |  | 0 | #DIV/0! | 0 | 1.2566e-07 | 0.002139 | #N/A | #DIV/0! | #DIV/0! | #DIV/0! | #DIV/0!
|  |  | 0 | #DIV/0! | 0 | 1.2566e-07 | 0.002139 | #N/A | #DIV/0! | #DIV/0! | #DIV/0! | #DIV/0!
|  |  | 0 | #DIV/0! | 0 | 1.2566e-07 | 0.002139 | #N/A | #DIV/0! | #DIV/0! | #DIV/0! | #DIV/0!
|  |  | 0 | #DIV/0! | 0 | 1.2566e-07 | 0.002139 | #N/A | #DIV/0! | #DIV/0! | #DIV/0! | #DIV/0!
|  |  | 0 | #DIV/0! | 0 | 1.2566e-07 | 0.002139 | #N/A | #DIV/0! | #DIV/0! | #DIV/0! | #DIV/0!
|  |  | 0 | #DIV/0! | 0 | 1.2566e-07 | 0.002139 | #N/A | #DIV/0! | #DIV/0! | #DIV/0! | #DIV/0!
|  |  | 0 | #DIV/0! | 0 | 1.2566e-07 | 0.002139 | #N/A | #DIV/0! | #DIV/0! | #DIV/0! | #DIV/0!
|  |  | 0 | #DIV/0! | 0 | 1.2566e-07 | 0.002139 | #N/A | #DIV/0! | #DIV/0! | #DIV/0! | #DIV/0!
|  |  | 0 | #DIV/0! | 0 | 1.2566e-07 | 0.002139 | #N/A | #DIV/0! | #DIV/0! | #DIV/0! | #DIV/0!
|  |  | 0 | #DIV/0! | 0 | 1.2566e-07 | 0.002139 | #N/A | #DIV/0! | #DIV/0! | #DIV/0! | #DIV/0!
|  |  | 0 | #DIV/0! | 0 | 1.2566e-07 | 0.002139 | #N/A | #DIV/0! | #DIV/0! | #DIV/0! | #DIV/0!
|  |  | 0 | #DIV/0! | 0 | 1.2566e-07 | 0.002139 | #N/A | #DIV/0! | #DIV/0! | #DIV/0! | #DIV/0!
|  |  | 0 | #DIV/0! | 0 | 1.2566e-07 | 0.002139 | #N/A | #DIV/0! | #DIV/0! | #DIV/0! | #DIV/0!
|  |  | 0 | #DIV/0! | 0 | 1.2566e-07 | 0.002139 | #N/A | #DIV/0! | #DIV/0! | #DIV/0! | #DIV/0!
|  |  | 0 | #DIV/0! | 0 | 1.2566e-07 | 0.002139 | #N/A | #DIV/0! | #DIV/0! | #DIV/0! | #DIV/0!
|  |  | 0 | #DIV/0! | 0 | 1.2566e-07 | 0.002139 | #N/A | #DIV/0! | #DIV/0! | #DIV/0! | #DIV/0!
|  |  | 0 | #DIV/0! | 0 | 1.2566e-07 | 0.002139 | #N/A | #DIV/0! | #DIV/0! | #DIV/0! | #DIV/0!
|  |  | 0 | #DIV/0! | 0 | 1.2566e-07 | 0.002139 | #N/A | #DIV/0! | #DIV/0! | #DIV/0! | #DIV/0!
|  |  | 0 | #DIV/0! | 0 | 1.2566e-07 | 0.002139 | #N/A | #DIV/0! | #DIV/0! | #DIV/0! | #DIV/0!
|  |  | 0 | #DIV/0! | 0 | 1.2566e-07 | 0.002139 | #N/A | #DIV/0! | #DIV/0! | #DIV/0! | #DIV/0!
|  |  | 0 | #DIV/0! | 0 | 1.2566e-07 | 0.002139 | #N/A | #DIV/0! | #DIV/0! | #DIV/0! | #DIV/0!
|  |  | 0 | #DIV/0! | 0 | 1.2566e-07 | 0.002139 | #N/A | #DIV/0! | #DIV/0! | #DIV/0! | #DIV/0!
|  |  | 0 | #DIV/0! | 0 | 1.2566e-07 | 0.002139 | #N/A | #DIV/0! | #DIV/0! | #DIV/0! | #DIV/0!
|  |  | 0 | #DIV/0! | 0 | 1.2566e-07 | 0.002139 | #N/A | #DIV/0! | #DIV/0! | #DIV/0! | #DIV/0!
|  |  | 0 | #DIV/0! | 0 | 1.2566e-07 | 0.002139 | #N/A | #DIV/0! | #DIV/0! | #DIV/0! | #DIV/0!
|  |  | 0 | #DIV/0! | 0 | 1.2566e-07 | 0.002139 | #N/A | #DIV/0! | #DIV/0! | #DIV/0! | #DIV/0!
|  |  | 0 | #DIV/0! | 0 | 1.2566e-07 | 0.002139 | #N/A | #DIV/0! | #DIV/0! | #DIV/0! | #DIV/0!
|  |  | 0 | #DIV/0! | 0 | 1.2566e-07 | 0.002139 | #N/A | #DIV/0! | #DIV/0! | #DIV/0! | #DIV/0!
|  |  | 0 | #DIV/0! | 0 | 1.2566e-07 | 0.002139 | #N/A | #DIV/0! | #DIV/0! | #DIV/0! | #DIV/0!
|  |  | 0 | #DIV/0! | 0 | 1.2566e-07 | 0.002139 | #N/A | #DIV/0! | #DIV/0! | #DIV/0! | #DIV/0!
|  |  | 0 | #DIV/0! | 0 | 1.2566e-07 | 0.002139 | #N/A | #DIV/0! | #DIV/0! | #DIV/0! | #DIV/0!
|  |  | 0 | #DIV/0! | 0 | 1.2566e-07 | 0.002139 | #N/A | #DIV/0! | #DIV/0! | #DIV/0! | #DIV/0!
|  |  | 0 | #DIV/0! | 0 | 1.2566e-07 | 0.002139 | #N/A | #DIV/0! | #DIV/0! | #DIV/0! | #DIV/0!
|  |  | 0 | #DIV/0! | 0 | 1.2566e-07 | 0.002139 | #N/A | #DIV/0! | #DIV/0! | #DIV/0! | #DIV/0!
|  |  | 0 | #DIV/0! | 0 | 1.2566e-07 | 0.002139 | #N/A | #DIV/0! | #DIV/0! | #DIV/0! | #DIV/0!
|  |  | 0 | #DIV/0! | 0 | 1.2566e-07 | 0.002139 | #N/A | #DIV/0! | #DIV/0! | #DIV/0! | #DIV/0!
|  |  | 0 | #DIV/0! | 0 | 1.2566e-07 | 0.002139 | #N/A | #DIV/0! | #DIV/0! | #DIV/0! | #DIV/0!
|  |  | 0 | #DIV/0! | 0 | 1.2566e-07 | 0.002139 | #N/A | #DIV/0! | #DIV/0! | #DIV/0! | #DIV/0!
|  |  | 0 | #DIV/0! | 0 | 1.2566e-07 | 0.002139 | #N/A | #DIV/0! | #DIV/0! | #DIV/0! | #DIV/0!
|  |  | 0 | #DIV/0! | 0 | 1.2566e-07 | 0.002139 | #N/A | #DIV/0! | #DIV/0! | #DIV/0! | #DIV/0!
|  |  | 0 | #DIV/0! | 0 | 1.2566e-07 | 0.002139 | #N/A | #DIV/0! | #DIV/0! | #DIV/0! | #DIV/0!
|  |  | 0 | #DIV/0! | 0 | 1.2566e-07 | 0.002139 | #N/A | #DIV/0! | #DIV/0! | #DIV/0! | #DIV/0!
|  |  | 0 | #DIV/0! | 0 | 1.2566e-07 | 0.002139 | #N/A | #DIV/0! | #DIV/0! | #DIV/0! | #DIV/0!
|  |  | 0 | #DIV/0! | 0 | 1.2566e-07 | 0.002139 | #N/A | #DIV/0! | #DIV/0! | #DIV/0! | #DIV/0!
|  |  | 0 | #DIV/0! | 0 | 1.2566e-07 | 0.002139 | #N/A | #DIV/0! | #DIV/0! | #DIV/0! | #DIV/0!
|  |  | 0 | #DIV/0! | 0 | 1.2566e-07 | 0.002139 | #N/A | #DIV/0! | #DIV/0! | #DIV/0! | #DIV/0!
|  |  | 0 | #DIV/0! | 0 | 1.2566e-07 | 0.002139 | #N/A | #DIV/0! | #DIV/0! | #DIV/0! | #DIV/0!
|  |  | 0 | #DIV/0! | 0 | 1.2566e-07 | 0.002139 | #N/A | #DIV/0! | #DIV/0! | #DIV/0! | #DIV/0!
|  |  | 0 | #DIV/0! | 0 | 1.2566e-07 | 0.002139 | #N/A | #DIV/0! | #DIV/0! | #DIV/0! | #DIV/0!
|  |  | 0 | #DIV/0! | 0 | 1.2566e-07 | 0.002139 | #N/A | #DIV/0! | #DIV/0! | #DIV/0! | #DIV/0!
|  |  | 0 | #DIV/0! | 0 | 1.2566e-07 | 0.002139 | #N/A | #DIV/0! | #DIV/0! | #DIV/0! | #DIV/0!
|  |  | 0 | #DIV/0! | 0 | 1.2566e-07 | 0.002139 | #N/A | #DIV/0! | #DIV/0! | #DIV/0! | #DIV/0!
|  |  | 0 | #DIV/0! | 0 | 1.2566e-07 | 0.002139 | #N/A | #DIV/0! | #DIV/0! | #DIV/0! | #DIV/0!
|  |  | 0 | #DIV/0! | 0 | 1.2566e-07 | 0.002139 | #N/A | #DIV/0! | #DIV/0! | #DIV/0! | #DIV/0!
|  |  | 0 | #DIV/0! | 0 | 1.2566e-07 | 0.002139 | #N/A | #DIV/0! | #DIV/0! | #DIV/0! | #DIV/0!
|  |  | 0 | #DIV/0! | 0 | 1.2566e-07 | 0.002139 | #N/A | #DIV/0! | #DIV/0! | #DIV/0! | #DIV/0!
|  |  | 0 | #DIV/0! | 0 | 1.2566e-07 | 0.002139 | #N/A | #DIV/0! | #DIV/0! | #DIV/0! | #DIV/0!
|  |  | 0 | #DIV/0! | 0 | 1.2566e-07 | 0.002139 | #N/A | #DIV/0! | #DIV/0! | #DIV/0! | #DIV/0!
|  |  | 0 | #DIV/0! | 0 | 1.2566e-07 | 0.002139 | #N/A | #DIV/0! | #DIV/0! | #DIV/0! | #DIV/0!
|  |  | 0 | #DIV/0! | 0 | 1.2566e-07 | 0.002139 | #N/A | #DIV/0! | #DIV/0! | #DIV/0! | #DIV/0!
|  |  | 0 | #DIV/0! | 0 | 1.2566e-07 | 0.002139 | #N/A | #DIV/0! | #DIV/0! | #DIV/0! | #DIV/0!
|  |  | 0 | #DIV/0! | 0 | 1.2566e-07 | 0.002139 | #N/A | #DIV/0! | #DIV/0! | #DIV/0! | #DIV/0!
|  |  | 0 | #DIV/0! | 0 | 1.2566e-07 | 0.002139 | #N/A | #DIV/0! | #DIV/0! | #DIV/0! | #DIV/0!
|  |  | 0 | #DIV/0! | 0 | 1.2566e-07 | 0.002139 | #N/A | #DIV/0! | #DIV/0! | #DIV/0! | #DIV/0!
|  |  | 0 | #DIV/0! | 0 | 1.2566e-07 | 0.002139 | #N/A | #DIV/0! | #DIV/0! | #DIV/0! | #DIV/0!
|  |  | 0 | #DIV/0! | 0 | 1.2566e-07 | 0.002139 | #N/A | #DIV/0! | #DIV/0! | #DIV/0! | #DIV/0!
|  |  | 0 | #DIV/0! | 0 | 1.2566e-07 | 0.002139 | #N/A | #DIV/0! | #DIV/0! | #DIV/0! | #DIV/0!
|  |  | 0 | #DIV/0! | 0 | 1.2566e-07 | 0.002139 | #N/A | #DIV/0! | #DIV/0! | #DIV/0! | #DIV/0!
|  |  | 0 | #DIV/0! | 0 | 1.2566e-07 | 0.002139 | #N/A | #DIV/0! | #DIV/0! | #DIV/0! | #DIV/0!
|  |  | 0 | #DIV/0! | 0 | 1.2566e-07 | 0.002139 | #N/A | #DIV/0! | #DIV/0! | #DIV/0! | #DIV/0!
|  |  | 0 | #DIV/0! | 0 | 1.2566e-07 | 0.002139 | #N/A | #DIV/0! | #DIV/0! | #DIV/0! | #DIV/0!
|  |  | 0 | #DIV/0! | 0 | 1.2566e-07 | 0.002139 | #N/A | #DIV/0! | #DIV/0! | #DIV/0! | #DIV/0!
|  |  | 0 | #DIV/0! | 0 | 1.2566e-07 | 0.002139 | #N/A | #DIV/0! | #DIV/0! | #DIV/0! | #DIV/0!
|  |  | 0 | #DIV/0! | 0 | 1.2566e-07 | 0.002139 | #N/A | #DIV/0! | #DIV/0! | #DIV/0! | #DIV/0!
|  |  | 0 | #DIV/0! | 0 | 1.2566e-07 | 0.002139 | #N/A | #DIV/0! | #DIV/0! | #DIV/0! | #DIV/0!
|  |  | 0 | #DIV/0! | 0 | 1.2566e-07 | 0.002139 | #N/A | #DIV/0! | #DIV/0! | #DIV/0! | #DIV/0!
|  |  | 0 | #DIV/0! | 0 | 1.2566e-07 | 0.002139 | #N/A | #DIV/0! | #DIV/0! | #DIV/0! | #DIV/0!
|  |  | 0 | #DIV/0! | 0 | 1.2566e-07 | 0.002139 | #N/A | #DIV/0! | #DIV/0! | #DIV/0! | #DIV/0!
|  |  | 0 | #DIV/0! | 0 | 1.2566e-07 | 0.002139 | #N/A | #DIV/0! | #DIV/0! | #DIV/0! | #DIV/0!
|  |  | 0 | #DIV/0! | 0 | 1.2566e-07 | 0.002139 | #N/A | #DIV/0! | #DIV/0! | #DIV/0! | #DIV/0!
|  |  | 0 | #DIV/0! | 0 | 1.2566e-07 | 0.002139 | #N/A | #DIV/0! | #DIV/0! | #DIV/0! | #DIV/0!
|  |  | 0 | #DIV/0! | 0 | 1.2566e-07 | 0.002139 | #N/A | #DIV/0! | #DIV/0! | #DIV/0! | #DIV/0!
|  |  | 0 | #DIV/0! | 0 | 1.2566e-07 | 0.002139 | #N/A | #DIV/0! | #DIV/0! | #DIV/0! | #DIV/0!
|  |  | 0 | #DIV/0! | 0 | 1.2566e-07 | 0.002139 | #N/A | #DIV/0! | #DIV/0! | #DIV/0! | #DIV/0!
|  |  | 0 | #DIV/0! | 0 | 1.2566e-07 | 0.002139 | #N/A | #DIV/0! | #DIV/0! | #DIV/0! | #DIV/0!
|  |  | 0 | #DIV/0! | 0 | 1.2566e-07 | 0.002139 | #N/A | #DIV/0! | #DIV/0! | #DIV/0! | #DIV/0!
|  |  | 0 | #DIV/0! | 0 | 1.2566e-07 | 0.002139 | #N/A | #DIV/0! | #DIV/0! | #DIV/0! | #DIV/0!
|  |  | 0 | #DIV/0! | 0 | 1.2566e-07 | 0.002139 | #N/A | #DIV/0! | #DIV/0! | #DIV/0! | #DIV/0!
|  |  | 0 | #DIV/0! | 0 | 1.2566e-07 | 0.002139 | #N/A | #DIV/0! | #DIV/0! | #DIV/0! | #DIV/0!
|  |  | 0 | #DIV/0! | 0 | 1.2566e-07 | 0.002139 | #N/A | #DIV/0! | #DIV/0! | #DIV/0! | #DIV/0!
|  |  | 0 | #DIV/0! | 0 | 1.2566e-07 | 0.002139 | #N/A | #DIV/0! | #DIV/0! | #DIV/0! | #DIV/0!
|  |  | 0 | #DIV/0! | 0 | 1.2566e-07 | 0.002139 | #N/A | #DIV/0! | #DIV/0! | #DIV/0! | #DIV/0!
|  |  | 0 | #DIV/0! | 0 | 1.2566e-07 | 0.002139 | #N/A | #DIV/0! | #DIV/0! | #DIV/0! | #DIV/0!
|  |  | 0 | #DIV/0! | 0 | 1.2566e-07 | 0.002139 | #N/A | #DIV/0! | #DIV/0! | #DIV/0! | #DIV/0!
|  |  | 0 | #DIV/0! | 0 | 1.2566e-07 | 0.002139 | #N/A | #DIV/0! | #DIV/0! | #DIV/0! | #DIV/0!
|  |  | 0 | #DIV/0! | 0 | 1.2566e-07 | 0.002139 | #N/A | #DIV/0! | #DIV/0! | #DIV/0! | #DIV/0!
|  |  | 0 | #DIV/0! | 0 | 1.2566e-07 | 0.002139 | #N/A | #DIV/0! | #DIV/0! | #DIV/0! | #DIV/0!
|  |  | 0 | #DIV/0! | 0 | 1.2566e-07 | 0.002139 | #N/A | #DIV/0! | #DIV/0! | #DIV/0! | #DIV/0!
|  |  | 0 | #DIV/0! | 0 | 1.2566e-07 | 0.002139 | #N/A | #DIV/0! | #DIV/0! | #DIV/0! | #DIV/0!
|  |  | 0 | #DIV/0! | 0 | 1.2566e-07 | 0.002139 | #N/A | #DIV/0! | #DIV/0! | #DIV/0! | #DIV/0!
|  |  | 0 | #DIV/0! | 0 | 1.2566e-07 | 0.002139 | #N/A | #DIV/0! | #DIV/0! | #DIV/0! | #DIV/0!
|  |  | 0 | #DIV/0! | 0 | 1.2566e-07 | 0.002139 | #N/A | #DIV/0! | #DIV/0! | #DIV/0! | #DIV/0!
|  |  | 0 | #DIV/0! | 0 | 1.2566e-07 | 0.002139 | #N/A | #DIV/0! | #DIV/0! | #DIV/0! | #DIV/0!
|  |  | 0 | #DIV/0! | 0 | 1.2566e-07 | 0.002139 | #N/A | #DIV/0! | #DIV/0! | #DIV/0! | #DIV/0!
|  |  | 0 | #DIV/0! | 0 | 1.2566e-07 | 0.002139 | #N/A | #DIV/0! | #DIV/0! | #DIV/0! | #DIV/0!
|  |  | 0 | #DIV/0! | 0 | 1.2566e-07 | 0.002139 | #N/A | #DIV/0! | #DIV/0! | #DIV/0! | #DIV/0!
|  |  | 0 | #DIV/0! | 0 | 1.2566e-07 | 0.002139 | #N/A | #DIV/0! | #DIV/0! | #DIV/0! | #DIV/0!
|  |  | 0 | #DIV/0! | 0 | 1.2566e-07 | 0.002139 | #N/A | #DIV/0! | #DIV/0! | #DIV/0! | #DIV/0!
|  |  | 0 | #DIV/0! | 0 | 1.2566e-07 | 0.002139 | #N/A | #DIV/0! | #DIV/0! | #DIV/0! | #DIV/0!
|  |  | 0 | #DIV/0! | 0 | 1.2566e-07 | 0.002139 | #N/A | #DIV/0! | #DIV/0! | #DIV/0! | #DIV/0!
|  |  | 0 | #DIV/0! | 0 | 1.2566e-07 | 0.002139 | #N/A | #DIV/0! | #DIV/0! | #DIV/0! | #DIV/0!
|  |  | 0 | #DIV/0! | 0 | 1.2566e-07 | 0.002139 | #N/A | #DIV/0! | #DIV/0! | #DIV/0! | #DIV/0!
|  |  | 0 | #DIV/0! | 0 | 1.2566e-07 | 0.002139 | #N/A | #DIV/0! | #DIV/0! | #DIV/0! | #DIV/0!
|  |  | 0 | #DIV/0! | 0 | 1.2566e-07 | 0.002139 | #N/A | #DIV/0! | #DIV/0! | #DIV/0! | #DIV/0!
|  |  | 0 | #DIV/0! | 0 | 1.2566e-07 | 0.002139 | #N/A | #DIV/0! | #DIV/0! | #DIV/0! | #DIV/0!
|  |  | 0 | #DIV/0! | 0 | 1.2566e-07 | 0.002139 | #N/A | #DIV/0! | #DIV/0! | #DIV/0! | #DIV/0!
|  |  | 0 | #DIV/0! | 0 | 1.2566e-07 | 0.002139 | #N/A | #DIV/0! | #DIV/0! | #DIV/0! | #DIV/0!
|  |  | 0 | #DIV/0! | 0 | 1.2566e-07 | 0.002139 | #N/A | #DIV/0! | #DIV/0! | #DIV/0! | #DIV/0!
|  |  | 0 | #DIV/0! | 0 | 1.2566e-07 | 0.002139 | #N/A | #DIV/0! | #DIV/0! | #DIV/0! | #DIV/0!
|  |  | 0 | #DIV/0! | 0 | 1.2566e-07 | 0.002139 | #N/A | #DIV/0! | #DIV/0! | #DIV/0! | #DIV/0!
|  |  | 0 | #DIV/0! | 0 | 1.2566e-07 | 0.002139 | #N/A | #DIV/0! | #DIV/0! | #DIV/0! | #DIV/0!
|  |  | 0 | #DIV/0! | 0 | 1.2566e-07 | 0.002139 | #N/A | #DIV/0! | #DIV/0! | #DIV/0! | #DIV/0!
|  |  | 0 | #DIV/0! | 0 | 1.2566e-07 | 0.002139 | #N/A | #DIV/0! | #DIV/0! | #DIV/0! | #DIV/0!
|  |  | 0 | #DIV/0! | 0 | 1.2566e-07 | 0.002139 | #N/A | #DIV/0! | #DIV/0! | #DIV/0! | #DIV/0!
|  |  | 0 | #DIV/0! | 0 | 1.2566e-07 | 0.002139 | #N/A | #DIV/0! | #DIV/0! | #DIV/0! | #DIV/0!
|  |  | 0 | #DIV/0! | 0 | 1.2566e-07 | 0.002139 | #N/A | #DIV/0! | #DIV/0! | #DIV/0! | #DIV/0!
|  |  | 0 | #DIV/0! | 0 | 1.2566e-07 | 0.002139 | #N/A | #DIV/0! | #DIV/0! | #DIV/0! | #DIV/0!
|  |  | 0 | #DIV/0! | 0 | 1.2566e-07 | 0.002139 | #N/A | #DIV/0! | #DIV/0! | #DIV/0! | #DIV/0!
|  |  | 0 | #DIV/0! | 0 | 1.2566e-07 | 0.002139 | #N/A | #DIV/0! | #DIV/0! | #DIV/0! | #DIV/0!
|  |  | 0 | #DIV/0! | 0 | 1.2566e-07 | 0.002139 | #N/A | #DIV/0! | #DIV/0! | #DIV/0! | #DIV/0!
|  |  | 0 | #DIV/0! | 0 | 1.2566e-07 | 0.002139 | #N/A | #DIV/0! | #DIV/0! | #DIV/0! | #DIV/0!
|  |  | 0 | #DIV/0! | 0 | 1.2566e-07 | 0.002139 | #N/A | #DIV/0! | #DIV/0! | #DIV/0! | #DIV/0!
|  |  | 0 | #DIV/0! | 0 | 1.2566e-07 | 0.002139 | #N/A | #DIV/0! | #DIV/0! | #DIV/0! | #DIV/0!
|  |  | 0 | #DIV/0! | 0 | 1.2566e-07 | 0.002139 | #N/A | #DIV/0! | #DIV/0! | #DIV/0! | #DIV/0!
|  |  | 0 | #DIV/0! | 0 | 1.2566e-07 | 0.002139 | #N/A | #DIV/0! | #DIV/0! | #DIV/0! | #DIV/0!
|  |  | 0 | #DIV/0! | 0 | 1.2566e-07 | 0.002139 | #N/A | #DIV/0! | #DIV/0! | #DIV/0! | #DIV/0!
|  |  | 0 | #DIV/0! | 0 | 1.2566e-07 | 0.002139 | #N/A | #DIV/0! | #DIV/0! | #DIV/0! | #DIV/0!
|  |  | 0 | #DIV/0! | 0 | 1.2566e-07 | 0.002139 | #N/A | #DIV/0! | #DIV/0! | #DIV/0! | #DIV/0!
|  |  | 0 | #DIV/0! | 0 | 1.2566e-07 | 0.002139 | #N/A | #DIV/0! | #DIV/0! | #DIV/0! | #DIV/0!
|  |  | 0 | #DIV/0! | 0 | 1.2566e-07 | 0.002139 | #N/A | #DIV/0! | #DIV/0! | #DIV/0! | #DIV/0!
|  |  | 0 | #DIV/0! | 0 | 1.2566e-07 | 0.002139 | #N/A | #DIV/0! | #DIV/0! | #DIV/0! | #DIV/0!
|  |  | 0 | #DIV/0! | 0 | 1.2566e-07 | 0.002139 | #N/A | #DIV/0! | #DIV/0! | #DIV/0! | #DIV/0!
|  |  | 0 | #DIV/0! | 0 | 1.2566e-07 | 0.002139 | #N/A | #DIV/0! | #DIV/0! | #DIV/0! | #DIV/0!
|  |  | 0 | #DIV/0! | 0 | 1.2566e-07 | 0.002139 | #N/A | #DIV/0! | #DIV/0! | #DIV/0! | #DIV/0!
|  |  | 0 | #DIV/0! | 0 | 1.2566e-07 | 0.002139 | #N/A | #DIV/0! | #DIV/0! | #DIV/0! | #DIV/0!
|  |  | 0 | #DIV/0! | 0 | 1.2566e-07 | 0.002139 | #N/A | #DIV/0! | #DIV/0! | #DIV/0! | #DIV/0!
|  |  | 0 | #DIV/0! | 0 | 1.2566e-07 | 0.002139 | #N/A | #DIV/0! | #DIV/0! | #DIV/0! | #DIV/0!
|  |  | 0 | #DIV/0! | 0 | 1.2566e-07 | 0.002139 | #N/A | #DIV/0! | #DIV/0! | #DIV/0! | #DIV/0!
|  |  | 0 | #DIV/0! | 0 | 1.2566e-07 | 0.002139 | #N/A | #DIV/0! | #DIV/0! | #DIV/0! | #DIV/0!
|  |  | 0 | #DIV/0! | 0 | 1.2566e-07 | 0.002139 | #N/A | #DIV/0! | #DIV/0! | #DIV/0! | #DIV/0!
|  |  | 0 | #DIV/0! | 0 | 1.2566e-07 | 0.002139 | #N/A | #DIV/0! | #DIV/0! | #DIV/0! | #DIV/0!
|  |  | 0 | #DIV/0! | 0 | 1.2566e-07 | 0.002139 | #N/A | #DIV/0! | #DIV/0! | #DIV/0! | #DIV/0!
|  |  | 0 | #DIV/0! | 0 | 1.2566e-07 | 0.002139 | #N/A | #DIV/0! | #DIV/0! | #DIV/0! | #DIV/0!
|  |  | 0 | #DIV/0! | 0 | 1.2566e-07 | 0.002139 | #N/A | #DIV/0! | #DIV/0! | #DIV/0! | #DIV/0!
|  |  | 0 | #DIV/0! | 0 | 1.2566e-07 | 0.002139 | #N/A | #DIV/0! | #DIV/0! | #DIV/0! | #DIV/0!
|  |  | 0 | #DIV/0! | 0 | 1.2566e-07 | 0.002139 | #N/A | #DIV/0! | #DIV/0! | #DIV/0! | #DIV/0!
|  |  | 0 | #DIV/0! | 0 | 1.2566e-07 | 0.002139 | #N/A | #DIV/0! | #DIV/0! | #DIV/0! | #DIV/0!
|  |  | 0 | #DIV/0! | 0 | 1.2566e-07 | 0.002139 | #N/A | #DIV/0! | #DIV/0! | #DIV/0! | #DIV/0!
|  |  | 0 | #DIV/0! | 0 | 1.2566e-07 | 0.002139 | #N/A | #DIV/0! | #DIV/0! | #DIV/0! | #DIV/0!
|  |  | 0 | #DIV/0! | 0 | 1.2566e-07 | 0.002139 | #N/A | #DIV/0! | #DIV/0! | #DIV/0! | #DIV/0!
|  |  | 0 | #DIV/0! | 0 | 1.2566e-07 | 0.002139 | #N/A | #DIV/0! | #DIV/0! | #DIV/0! | #DIV/0!
|  |  | 0 | #DIV/0! | 0 | 1.2566e-07 | 0.002139 | #N/A | #DIV/0! | #DIV/0! | #DIV/0! | #DIV/0!
|  |  | 0 | #DIV/0! | 0 | 1.2566e-07 | 0.002139 | #N/A | #DIV/0! | #DIV/0! | #DIV/0! | #DIV/0!
|  |  | 0 | #DIV/0! | 0 | 1.2566e-07 | 0.002139 | #N/A | #DIV/0! | #DIV/0! | #DIV/0! | #DIV/0!
|  |  | 0 | #DIV/0! | 0 | 1.2566e-07 | 0.002139 | #N/A | #DIV/0! | #DIV/0! | #DIV/0! | #DIV/0!
|  |  | 0 | #DIV/0! | 0 | 1.2566e-07 | 0.002139 | #N/A | #DIV/0! | #DIV/0! | #DIV/0! | #DIV/0!
|  |  | 0 | #DIV/0! | 0 | 1.2566e-07 | 0.002139 | #N/A | #DIV/0! | #DIV/0! | #DIV/0! | #DIV/0!
|  |  | 0 | #DIV/0! | 0 | 1.2566e-07 | 0.002139 | #N/A | #DIV/0! | #DIV/0! | #DIV/0! | #DIV/0!
|  |  | 0 | #DIV/0! | 0 | 1.2566e-07 | 0.002139 | #N/A | #DIV/0! | #DIV/0! | #DIV/0! | #DIV/0!
|  |  | 0 | #DIV/0! | 0 | 1.2566e-07 | 0.002139 | #N/A | #DIV/0! | #DIV/0! | #DIV/0! | #DIV/0!
|  |  | 0 | #DIV/0! | 0 | 1.2566e-07 | 0.002139 | #N/A | #DIV/0! | #DIV/0! | #DIV/0! | #DIV/0!
|  |  | 0 | #DIV/0! | 0 | 1.2566e-07 | 0.002139 | #N/A | #DIV/0! | #DIV/0! | #DIV/0! | #DIV/0!
|  |  | 0 | #DIV/0! | 0 | 1.2566e-07 | 0.002139 | #N/A | #DIV/0! | #DIV/0! | #DIV/0! | #DIV/0!
|  |  | 0 | #DIV/0! | 0 | 1.2566e-07 | 0.002139 | #N/A | #DIV/0! | #DIV/0! | #DIV/0! | #DIV/0!
|  |  | 0 | #DIV/0! | 0 | 1.2566e-07 | 0.002139 | #N/A | #DIV/0! | #DIV/0! | #DIV/0! | #DIV/0!
|  |  | 0 | #DIV/0! | 0 | 1.2566e-07 | 0.002139 | #N/A | #DIV/0! | #DIV/0! | #DIV/0! | #DIV/0!
|  |  | 0 | #DIV/0! | 0 | 1.2566e-07 | 0.002139 | #N/A | #DIV/0! | #DIV/0! | #DIV/0! | #DIV/0!
|  |  | 0 | #DIV/0! | 0 | 1.2566e-07 | 0.002139 | #N/A | #DIV/0! | #DIV/0! | #DIV/0! | #DIV/0!
|  |  | 0 | #DIV/0! | 0 | 1.2566e-07 | 0.002139 | #N/A | #DIV/0! | #DIV/0! | #DIV/0! | #DIV/0!
|  |  | 0 | #DIV/0! | 0 | 1.2566e-07 | 0.002139 | #N/A | #DIV/0! | #DIV/0! | #DIV/0! | #DIV/0!
|  |  | 0 | #DIV/0! | 0 | 1.2566e-07 | 0.002139 | #N/A | #DIV/0! | #DIV/0! | #DIV/0! | #DIV/0!
|  |  | 0 | #DIV/0! | 0 | 1.2566e-07 | 0.002139 | #N/A | #DIV/0! | #DIV/0! | #DIV/0! | #DIV/0!
|  |  | 0 | #DIV/0! | 0 | 1.2566e-07 | 0.002139 | #N/A | #DIV/0! | #DIV/0! | #DIV/0! | #DIV/0!
|  |  | 0 | #DIV/0! | 0 | 1.2566e-07 | 0.002139 | #N/A | #DIV/0! | #DIV/0! | #DIV/0! | #DIV/0!
|  |  | 0 | #DIV/0! | 0 | 1.2566e-07 | 0.002139 | #N/A | #DIV/0! | #DIV/0! | #DIV/0! | #DIV/0!
|  |  | 0 | #DIV/0! | 0 | 1.2566e-07 | 0.002139 | #N/A | #DIV/0! | #DIV/0! | #DIV/0! | #DIV/0!
|  |  | 0 | #DIV/0! | 0 | 1.2566e-07 | 0.002139 | #N/A | #DIV/0! | #DIV/0! | #DIV/0! | #DIV/0!
|  |  | 0 | #DIV/0! | 0 | 1.2566e-07 | 0.002139 | #N/A | #DIV/0! | #DIV/0! | #DIV/0! | #DIV/0!
|  |  | 0 | #DIV/0! | 0 | 1.2566e-07 | 0.002139 | #N/A | #DIV/0! | #DIV/0! | #DIV/0! | #DIV/0!
|  |  | 0 | #DIV/0! | 0 | 1.2566e-07 | 0.002139 | #N/A | #DIV/0! | #DIV/0! | #DIV/0! | #DIV/0!
|  |  | 0 | #DIV/0! | 0 | 1.2566e-07 | 0.002139 | #N/A | #DIV/0! | #DIV/0! | #DIV/0! | #DIV/0!
|  |  | 0 | #DIV/0! | 0 | 1.2566e-07 | 0.002139 | #N/A | #DIV/0! | #DIV/0! | #DIV/0! | #DIV/0!
|  |  | 0 | #DIV/0! | 0 | 1.2566e-07 | 0.002139 | #N/A | #DIV/0! | #DIV/0! | #DIV/0! | #DIV/0!
|  |  | 0 | #DIV/0! | 0 | 1.2566e-07 | 0.002139 | #N/A | #DIV/0! | #DIV/0! | #DIV/0! | #DIV/0!
|  |  | 0 | #DIV/0! | 0 | 1.2566e-07 | 0.002139 | #N/A | #DIV/0! | #DIV/0! | #DIV/0! | #DIV/0!
|  |  | 0 | #DIV/0! | 0 | 1.2566e-07 | 0.002139 | #N/A | #DIV/0! | #DIV/0! | #DIV/0! | #DIV/0!
|  |  | 0 | #DIV/0! | 0 | 1.2566e-07 | 0.002139 | #N/A | #DIV/0! | #DIV/0! | #DIV/0! | #DIV/0!
|  |  | 0 | #DIV/0! | 0 | 1.2566e-07 | 0.002139 | #N/A | #DIV/0! | #DIV/0! | #DIV/0! | #DIV/0!
|  |  | 0 | #DIV/0! | 0 | 1.2566e-07 | 0.002139 | #N/A | #DIV/0! | #DIV/0! | #DIV/0! | #DIV/0!
|  |  | 0 | #DIV/0! | 0 | 1.2566e-07 | 0.002139 | #N/A | #DIV/0! | #DIV/0! | #DIV/0! | #DIV/0!
|  |  | 0 | #DIV/0! | 0 | 1.2566e-07 | 0.002139 | #N/A | #DIV/0! | #DIV/0! | #DIV/0! | #DIV/0!
|  |  | 0 | #DIV/0! | 0 | 1.2566e-07 | 0.002139 | #N/A | #DIV/0! | #DIV/0! | #DIV/0! | #DIV/0!
|  |  | 0 | #DIV/0! | 0 | 1.2566e-07 | 0.002139 | #N/A | #DIV/0! | #DIV/0! | #DIV/0! | #DIV/0!
|  |  | 0 | #DIV/0! | 0 | 1.2566e-07 | 0.002139 | #N/A | #DIV/0! | #DIV/0! | #DIV/0! | #DIV/0!
|  |  | 0 | #DIV/0! | 0 | 1.2566e-07 | 0.002139 | #N/A | #DIV/0! | #DIV/0! | #DIV/0! | #DIV/0!
|  |  | 0 | #DIV/0! | 0 | 1.2566e-07 | 0.002139 | #N/A | #DIV/0! | #DIV/0! | #DIV/0! | #DIV/0!
|  |  | 0 | #DIV/0! | 0 | 1.2566e-07 | 0.002139 | #N/A | #DIV/0! | #DIV/0! | #DIV/0! | #DIV/0!
|  |  | 0 | #DIV/0! | 0 | 1.2566e-07 | 0.002139 | #N/A | #DIV/0! | #DIV/0! | #DIV/0! | #DIV/0!
|  |  | 0 | #DIV/0! | 0 | 1.2566e-07 | 0.002139 | #N/A | #DIV/0! | #DIV/0! | #DIV/0! | #DIV/0!
|  |  | 0 | #DIV/0! | 0 | 1.2566e-07 | 0.002139 | #N/A | #DIV/0! | #DIV/0! | #DIV/0! | #DIV/0!
|  |  | 0 | #DIV/0! | 0 | 1.2566e-07 | 0.002139 | #N/A | #DIV/0! | #DIV/0! | #DIV/0! | #DIV/0!
|  |  | 0 | #DIV/0! | 0 | 1.2566e-07 | 0.002139 | #N/A | #DIV/0! | #DIV/0! | #DIV/0! | #DIV/0!
|  |  | 0 | #DIV/0! | 0 | 1.2566e-07 | 0.002139 | #N/A | #DIV/0! | #DIV/0! | #DIV/0! | #DIV/0!
|  |  | 0 | #DIV/0! | 0 | 1.2566e-07 | 0.002139 | #N/A | #DIV/0! | #DIV/0! | #DIV/0! | #DIV/0!
|  |  | 0 | #DIV/0! | 0 | 1.2566e-07 | 0.002139 | #N/A | #DIV/0! | #DIV/0! | #DIV/0! | #DIV/0!
|  |  | 0 | #DIV/0! | 0 | 1.2566e-07 | 0.002139 | #N/A | #DIV/0! | #DIV/0! | #DIV/0! | #DIV/0!
|  |  | 0 | #DIV/0! | 0 | 1.2566e-07 | 0.002139 | #N/A | #DIV/0! | #DIV/0! | #DIV/0! | #DIV/0!
|  |  | 0 | #DIV/0! | 0 | 1.2566e-07 | 0.002139 | #N/A | #DIV/0! | #DIV/0! | #DIV/0! | #DIV/0!
|  |  | 0 | #DIV/0! | 0 | 1.2566e-07 | 0.002139 | #N/A | #DIV/0! | #DIV/0! | #DIV/0! | #DIV/0!
|  |  | 0 | #DIV/0! | 0 | 1.2566e-07 | 0.002139 | #N/A | #DIV/0! | #DIV/0! | #DIV/0! | #DIV/0!
|  |  | 0 | #DIV/0! | 0 | 1.2566e-07 | 0.002139 | #N/A | #DIV/0! | #DIV/0! | #DIV/0! | #DIV/0!
|  |  | 0 | #DIV/0! | 0 | 1.2566e-07 | 0.002139 | #N/A | #DIV/0! | #DIV/0! | #DIV/0! | #DIV/0!
|  |  | 0 | #DIV/0! | 0 | 1.2566e-07 | 0.002139 | #N/A | #DIV/0! | #DIV/0! | #DIV/0! | #DIV/0!
|  |  | 0 | #DIV/0! | 0 | 1.2566e-07 | 0.002139 | #N/A | #DIV/0! | #DIV/0! | #DIV/0! | #DIV/0!
|  |  | 0 | #DIV/0! | 0 | 1.2566e-07 | 0.002139 | #N/A | #DIV/0! | #DIV/0! | #DIV/0! | #DIV/0!
|  |  | 0 | #DIV/0! | 0 | 1.2566e-07 | 0.002139 | #N/A | #DIV/0! | #DIV/0! | #DIV/0! | #DIV/0!
|  |  | 0 | #DIV/0! | 0 | 1.2566e-07 | 0.002139 | #N/A | #DIV/0! | #DIV/0! | #DIV/0! | #DIV/0!
|  |  | 0 | #DIV/0! | 0 | 1.2566e-07 | 0.002139 | #N/A | #DIV/0! | #DIV/0! | #DIV/0! | #DIV/0!
|  |  | 0 | #DIV/0! | 0 | 1.2566e-07 | 0.002139 | #N/A | #DIV/0! | #DIV/0! | #DIV/0! | #DIV/0!
|  |  | 0 | #DIV/0! | 0 | 1.2566e-07 | 0.002139 | #N/A | #DIV/0! | #DIV/0! | #DIV/0! | #DIV/0!
|  |  | 0 | #DIV/0! | 0 | 1.2566e-07 | 0.002139 | #N/A | #DIV/0! | #DIV/0! | #DIV/0! | #DIV/0!
|  |  | 0 | #DIV/0! | 0 | 1.2566e-07 | 0.002139 | #N/A | #DIV/0! | #DIV/0! | #DIV/0! | #DIV/0!
|  |  | 0 | #DIV/0! | 0 | 1.2566e-07 | 0.002139 | #N/A | #DIV/0! | #DIV/0! | #DIV/0! | #DIV/0!
|  |  | 0 | #DIV/0! | 0 | 1.2566e-07 | 0.002139 | #N/A | #DIV/0! | #DIV/0! | #DIV/0! | #DIV/0!
|  |  | 0 | #DIV/0! | 0 | 1.2566e-07 | 0.002139 | #N/A | #DIV/0! | #DIV/0! | #DIV/0! | #DIV/0!
|  |  | 0 | #DIV/0! | 0 | 1.2566e-07 | 0.002139 | #N/A | #DIV/0! | #DIV/0! | #DIV/0! | #DIV/0!
|  |  | 0 | #DIV/0! | 0 | 1.2566e-07 | 0.002139 | #N/A | #DIV/0! | #DIV/0! | #DIV/0! | #DIV/0!
|  |  | 0 | #DIV/0! | 0 | 1.2566e-07 | 0.002139 | #N/A | #DIV/0! | #DIV/0! | #DIV/0! | #DIV/0!
|  |  | 0 | #DIV/0! | 0 | 1.2566e-07 | 0.002139 | #N/A | #DIV/0! | #DIV/0! | #DIV/0! | #DIV/0!
|  |  | 0 | #DIV/0! | 0 | 1.2566e-07 | 0.002139 | #N/A | #DIV/0! | #DIV/0! | #DIV/0! | #DIV/0!
|  |  | 0 | #DIV/0! | 0 | 1.2566e-07 | 0.002139 | #N/A | #DIV/0! | #DIV/0! | #DIV/0! | #DIV/0!
|  |  | 0 | #DIV/0! | 0 | 1.2566e-07 | 0.002139 | #N/A | #DIV/0! | #DIV/0! | #DIV/0! | #DIV/0!
|  |  | 0 | #DIV/0! | 0 | 1.2566e-07 | 0.002139 | #N/A | #DIV/0! | #DIV/0! | #DIV/0! | #DIV/0!
|  |  | 0 | #DIV/0! | 0 | 1.2566e-07 | 0.002139 | #N/A | #DIV/0! | #DIV/0! | #DIV/0! | #DIV/0!
|  |  | 0 | #DIV/0! | 0 | 1.2566e-07 | 0.002139 | #N/A | #DIV/0! | #DIV/0! | #DIV/0! | #DIV/0!
|  |  | 0 | #DIV/0! | 0 | 1.2566e-07 | 0.002139 | #N/A | #DIV/0! | #DIV/0! | #DIV/0! | #DIV/0!
|  |  | 0 | #DIV/0! | 0 | 1.2566e-07 | 0.002139 | #N/A | #DIV/0! | #DIV/0! | #DIV/0! | #DIV/0!
|  |  | 0 | #DIV/0! | 0 | 1.2566e-07 | 0.002139 | #N/A | #DIV/0! | #DIV/0! | #DIV/0! | #DIV/0!
|  |  | 0 | #DIV/0! | 0 | 1.2566e-07 | 0.002139 | #N/A | #DIV/0! | #DIV/0! | #DIV/0! | #DIV/0!
|  |  | 0 | #DIV/0! | 0 | 1.2566e-07 | 0.002139 | #N/A | #DIV/0! | #DIV/0! | #DIV/0! | #DIV/0!
|  |  | 0 | #DIV/0! | 0 | 1.2566e-07 | 0.002139 | #N/A | #DIV/0! | #DIV/0! | #DIV/0! | #DIV/0!
|  |  | 0 | #DIV/0! | 0 | 1.2566e-07 | 0.002139 | #N/A | #DIV/0! | #DIV/0! | #DIV/0! | #DIV/0!
|  |  | 0 | #DIV/0! | 0 | 1.2566e-07 | 0.002139 | #N/A | #DIV/0! | #DIV/0! | #DIV/0! | #DIV/0!
|  |  | 0 | #DIV/0! | 0 | 1.2566e-07 | 0.002139 | #N/A | #DIV/0! | #DIV/0! | #DIV/0! | #DIV/0!
|  |  | 0 | #DIV/0! | 0 | 1.2566e-07 | 0.002139 | #N/A | #DIV/0! | #DIV/0! | #DIV/0! | #DIV/0!
|  |  | 0 | #DIV/0! | 0 | 1.2566e-07 | 0.002139 | #N/A | #DIV/0! | #DIV/0! | #DIV/0! | #DIV/0!
|  |  | 0 | #DIV/0! | 0 | 1.2566e-07 | 0.002139 | #N/A | #DIV/0! | #DIV/0! | #DIV/0! | #DIV/0!
|  |  | 0 | #DIV/0! | 0 | 1.2566e-07 | 0.002139 | #N/A | #DIV/0! | #DIV/0! | #DIV/0! | #DIV/0!
|  |  | 0 | #DIV/0! | 0 | 1.2566e-07 | 0.002139 | #N/A | #DIV/0! | #DIV/0! | #DIV/0! | #DIV/0!
|  |  | 0 | #DIV/0! | 0 | 1.2566e-07 | 0.002139 | #N/A | #DIV/0! | #DIV/0! | #DIV/0! | #DIV/0!
|  |  | 0 | #DIV/0! | 0 | 1.2566e-07 | 0.002139 | #N/A | #DIV/0! | #DIV/0! | #DIV/0! | #DIV/0!
|  |  | 0 | #DIV/0! | 0 | 1.2566e-07 | 0.002139 | #N/A | #DIV/0! | #DIV/0! | #DIV/0! | #DIV/0!
|  |  | 0 | #DIV/0! | 0 | 1.2566e-07 | 0.002139 | #N/A | #DIV/0! | #DIV/0! | #DIV/0! | #DIV/0!
|  |  | 0 | #DIV/0! | 0 | 1.2566e-07 | 0.002139 | #N/A | #DIV/0! | #DIV/0! | #DIV/0! | #DIV/0!
|  |  | 0 | #DIV/0! | 0 | 1.2566e-07 | 0.002139 | #N/A | #DIV/0! | #DIV/0! | #DIV/0! | #DIV/0!
|  |  | 0 | #DIV/0! | 0 | 1.2566e-07 | 0.002139 | #N/A | #DIV/0! | #DIV/0! | #DIV/0! | #DIV/0!
|  |  | 0 | #DIV/0! | 0 | 1.2566e-07 | 0.002139 | #N/A | #DIV/0! | #DIV/0! | #DIV/0! | #DIV/0!
|  |  | 0 | #DIV/0! | 0 | 1.2566e-07 | 0.002139 | #N/A | #DIV/0! | #DIV/0! | #DIV/0! | #DIV/0!
|  |  | 0 | #DIV/0! | 0 | 1.2566e-07 | 0.002139 | #N/A | #DIV/0! | #DIV/0! | #DIV/0! | #DIV/0!
|  |  | 0 | #DIV/0! | 0 | 1.2566e-07 | 0.002139 | #N/A | #DIV/0! | #DIV/0! | #DIV/0! | #DIV/0!
|  |  | 0 | #DIV/0! | 0 | 1.2566e-07 | 0.002139 | #N/A | #DIV/0! | #DIV/0! | #DIV/0! | #DIV/0!
|  |  | 0 | #DIV/0! | 0 | 1.2566e-07 | 0.002139 | #N/A | #DIV/0! | #DIV/0! | #DIV/0! | #DIV/0!
|  |  | 0 | #DIV/0! | 0 | 1.2566e-07 | 0.002139 | #N/A | #DIV/0! | #DIV/0! | #DIV/0! | #DIV/0!
|  |  | 0 | #DIV/0! | 0 | 1.2566e-07 | 0.002139 | #N/A | #DIV/0! | #DIV/0! | #DIV/0! | #DIV/0!
|  |  | 0 | #DIV/0! | 0 | 1.2566e-07 | 0.002139 | #N/A | #DIV/0! | #DIV/0! | #DIV/0! | #DIV/0!
|  |  | 0 | #DIV/0! | 0 | 1.2566e-07 | 0.002139 | #N/A | #DIV/0! | #DIV/0! | #DIV/0! | #DIV/0!
|  |  | 0 | #DIV/0! | 0 | 1.2566e-07 | 0.002139 | #N/A | #DIV/0! | #DIV/0! | #DIV/0! | #DIV/0!
|  |  | 0 | #DIV/0! | 0 | 1.2566e-07 | 0.002139 | #N/A | #DIV/0! | #DIV/0! | #DIV/0! | #DIV/0!
|  |  | 0 | #DIV/0! | 0 | 1.2566e-07 | 0.002139 | #N/A | #DIV/0! | #DIV/0! | #DIV/0! | #DIV/0!
|  |  | 0 | #DIV/0! | 0 | 1.2566e-07 | 0.002139 | #N/A | #DIV/0! | #DIV/0! | #DIV/0! | #DIV/0!
|  |  | 0 | #DIV/0! | 0 | 1.2566e-07 | 0.002139 | #N/A | #DIV/0! | #DIV/0! | #DIV/0! | #DIV/0!
|  |  | 0 | #DIV/0! | 0 | 1.2566e-07 | 0.002139 | #N/A | #DIV/0! | #DIV/0! | #DIV/0! | #DIV/0!
|  |  | 0 | #DIV/0! | 0 | 1.2566e-07 | 0.002139 | #N/A | #DIV/0! | #DIV/0! | #DIV/0! | #DIV/0!
|  |  | 0 | #DIV/0! | 0 | 1.2566e-07 | 0.002139 | #N/A | #DIV/0! | #DIV/0! | #DIV/0! | #DIV/0!
|  |  | 0 | #DIV/0! | 0 | 1.2566e-07 | 0.002139 | #N/A | #DIV/0! | #DIV/0! | #DIV/0! | #DIV/0!
|  |  | 0 | #DIV/0! | 0 | 1.2566e-07 | 0.002139 | #N/A | #DIV/0! | #DIV/0! | #DIV/0! | #DIV/0!
|  |  | 0 | #DIV/0! | 0 | 1.2566e-07 | 0.002139 | #N/A | #DIV/0! | #DIV/0! | #DIV/0! | #DIV/0!
|  |  | 0 | #DIV/0! | 0 | 1.2566e-07 | 0.002139 | #N/A | #DIV/0! | #DIV/0! | #DIV/0! | #DIV/0!
|  |  | 0 | #DIV/0! | 0 | 1.2566e-07 | 0.002139 | #N/A | #DIV/0! | #DIV/0! | #DIV/0! | #DIV/0!
|  |  | 0 | #DIV/0! | 0 | 1.2566e-07 | 0.002139 | #N/A | #DIV/0! | #DIV/0! | #DIV/0! | #DIV/0!
|  |  | 0 | #DIV/0! | 0 | 1.2566e-07 | 0.002139 | #N/A | #DIV/0! | #DIV/0! | #DIV/0! | #DIV/0!
|  |  | 0 | #DIV/0! | 0 | 1.2566e-07 | 0.002139 | #N/A | #DIV/0! | #DIV/0! | #DIV/0! | #DIV/0!
|  |  | 0 | #DIV/0! | 0 | 1.2566e-07 | 0.002139 | #N/A | #DIV/0! | #DIV/0! | #DIV/0! | #DIV/0!
|  |  | 0 | #DIV/0! | 0 | 1.2566e-07 | 0.002139 | #N/A | #DIV/0! | #DIV/0! | #DIV/0! | #DIV/0!
|  |  | 0 | #DIV/0! | 0 | 1.2566e-07 | 0.002139 | #N/A | #DIV/0! | #DIV/0! | #DIV/0! | #DIV/0!
|  |  | 0 | #DIV/0! | 0 | 1.2566e-07 | 0.002139 | #N/A | #DIV/0! | #DIV/0! | #DIV/0! | #DIV/0!
|  |  | 0 | #DIV/0! | 0 | 1.2566e-07 | 0.002139 | #N/A | #DIV/0! | #DIV/0! | #DIV/0! | #DIV/0!
|  |  | 0 | #DIV/0! | 0 | 1.2566e-07 | 0.002139 | #N/A | #DIV/0! | #DIV/0! | #DIV/0! | #DIV/0!
|  |  | 0 | #DIV/0! | 0 | 1.2566e-07 | 0.002139 | #N/A | #DIV/0! | #DIV/0! | #DIV/0! | #DIV/0!
|  |  | 0 | #DIV/0! | 0 | 1.2566e-07 | 0.002139 | #N/A | #DIV/0! | #DIV/0! | #DIV/0! | #DIV/0!
|  |  | 0 | #DIV/0! | 0 | 1.2566e-07 | 0.002139 | #N/A | #DIV/0! | #DIV/0! | #DIV/0! | #DIV/0!
|  |  | 0 | #DIV/0! | 0 | 1.2566e-07 | 0.002139 | #N/A | #DIV/0! | #DIV/0! | #DIV/0! | #DIV/0!
|  |  | 0 | #DIV/0! | 0 | 1.2566e-07 | 0.002139 | #N/A | #DIV/0! | #DIV/0! | #DIV/0! | #DIV/0!
|  |  | 0 | #DIV/0! | 0 | 1.2566e-07 | 0.002139 | #N/A | #DIV/0! | #DIV/0! | #DIV/0! | #DIV/0!
|  |  | 0 | #DIV/0! | 0 | 1.2566e-07 | 0.002139 | #N/A | #DIV/0! | #DIV/0! | #DIV/0! | #DIV/0!
|  |  | 0 | #DIV/0! | 0 | 1.2566e-07 | 0.002139 | #N/A | #DIV/0! | #DIV/0! | #DIV/0! | #DIV/0!
|  |  | 0 | #DIV/0! | 0 | 1.2566e-07 | 0.002139 | #N/A | #DIV/0! | #DIV/0! | #DIV/0! | #DIV/0!
|  |  | 0 | #DIV/0! | 0 | 1.2566e-07 | 0.002139 | #N/A | #DIV/0! | #DIV/0! | #DIV/0! | #DIV/0!
|  |  | 0 | #DIV/0! | 0 | 1.2566e-07 | 0.002139 | #N/A | #DIV/0! | #DIV/0! | #DIV/0! | #DIV/0!
|  |  | 0 | #DIV/0! | 0 | 1.2566e-07 | 0.002139 | #N/A | #DIV/0! | #DIV/0! | #DIV/0! | #DIV/0!
|  |  | 0 | #DIV/0! | 0 | 1.2566e-07 | 0.002139 | #N/A | #DIV/0! | #DIV/0! | #DIV/0! | #DIV/0!
|  |  | 0 | #DIV/0! | 0 | 1.2566e-07 | 0.002139 | #N/A | #DIV/0! | #DIV/0! | #DIV/0! | #DIV/0!
|  |  | 0 | #DIV/0! | 0 | 1.2566e-07 | 0.002139 | #N/A | #DIV/0! | #DIV/0! | #DIV/0! | #DIV/0!
|  |  | 0 | #DIV/0! | 0 | 1.2566e-07 | 0.002139 | #N/A | #DIV/0! | #DIV/0! | #DIV/0! | #DIV/0!
|  |  | 0 | #DIV/0! | 0 | 1.2566e-07 | 0.002139 | #N/A | #DIV/0! | #DIV/0! | #DIV/0! | #DIV/0!
|  |  | 0 | #DIV/0! | 0 | 1.2566e-07 | 0.002139 | #N/A | #DIV/0! | #DIV/0! | #DIV/0! | #DIV/0!
|  |  | 0 | #DIV/0! | 0 | 1.2566e-07 | 0.002139 | #N/A | #DIV/0! | #DIV/0! | #DIV/0! | #DIV/0!
|  |  | 0 | #DIV/0! | 0 | 1.2566e-07 | 0.002139 | #N/A | #DIV/0! | #DIV/0! | #DIV/0! | #DIV/0!
|  |  | 0 | #DIV/0! | 0 | 1.2566e-07 | 0.002139 | #N/A | #DIV/0! | #DIV/0! | #DIV/0! | #DIV/0!
|  |  | 0 | #DIV/0! | 0 | 1.2566e-07 | 0.002139 | #N/A | #DIV/0! | #DIV/0! | #DIV/0! | #DIV/0!
|  |  | 0 | #DIV/0! | 0 | 1.2566e-07 | 0.002139 | #N/A | #DIV/0! | #DIV/0! | #DIV/0! | #DIV/0!
|  |  | 0 | #DIV/0! | 0 | 1.2566e-07 | 0.002139 | #N/A | #DIV/0! | #DIV/0! | #DIV/0! | #DIV/0!
|  |  | 0 | #DIV/0! | 0 | 1.2566e-07 | 0.002139 | #N/A | #DIV/0! | #DIV/0! | #DIV/0! | #DIV/0!
|  |  | 0 | #DIV/0! | 0 | 1.2566e-07 | 0.002139 | #N/A | #DIV/0! | #DIV/0! | #DIV/0! | #DIV/0!
|  |  | 0 | #DIV/0! | 0 | 1.2566e-07 | 0.002139 | #N/A | #DIV/0! | #DIV/0! | #DIV/0! | #DIV/0!
|  |  | 0 | #DIV/0! | 0 | 1.2566e-07 | 0.002139 | #N/A | #DIV/0! | #DIV/0! | #DIV/0! | #DIV/0!
|  |  | 0 | #DIV/0! | 0 | 1.2566e-07 | 0.002139 | #N/A | #DIV/0! | #DIV/0! | #DIV/0! | #DIV/0!
|  |  | 0 | #DIV/0! | 0 | 1.2566e-07 | 0.002139 | #N/A | #DIV/0! | #DIV/0! | #DIV/0! | #DIV/0!
|  |  | 0 | #DIV/0! | 0 | 1.2566e-07 | 0.002139 | #N/A | #DIV/0! | #DIV/0! | #DIV/0! | #DIV/0!
|  |  | 0 | #DIV/0! | 0 | 1.2566e-07 | 0.002139 | #N/A | #DIV/0! | #DIV/0! | #DIV/0! | #DIV/0!
|  |  | 0 | #DIV/0! | 0 | 1.2566e-07 | 0.002139 | #N/A | #DIV/0! | #DIV/0! | #DIV/0! | #DIV/0!
|  |  | 0 | #DIV/0! | 0 | 1.2566e-07 | 0.002139 | #N/A | #DIV/0! | #DIV/0! | #DIV/0! | #DIV/0!
|  |  | 0 | #DIV/0! | 0 | 1.2566e-07 | 0.002139 | #N/A | #DIV/0! | #DIV/0! | #DIV/0! | #DIV/0!
|  |  | 0 | #DIV/0! | 0 | 1.2566e-07 | 0.002139 | #N/A | #DIV/0! | #DIV/0! | #DIV/0! | #DIV/0!
|  |  | 0 | #DIV/0! | 0 | 1.2566e-07 | 0.002139 | #N/A | #DIV/0! | #DIV/0! | #DIV/0! | #DIV/0!
|  |  | 0 | #DIV/0! | 0 | 1.2566e-07 | 0.002139 | #N/A | #DIV/0! | #DIV/0! | #DIV/0! | #DIV/0!
|  |  | 0 | #DIV/0! | 0 | 1.2566e-07 | 0.002139 | #N/A | #DIV/0! | #DIV/0! | #DIV/0! | #DIV/0!
|  |  | 0 | #DIV/0! | 0 | 1.2566e-07 | 0.002139 | #N/A | #DIV/0! | #DIV/0! | #DIV/0! | #DIV/0!
|  |  | 0 | #DIV/0! | 0 | 1.2566e-07 | 0.002139 | #N/A | #DIV/0! | #DIV/0! | #DIV/0! | #DIV/0!
|  |  | 0 | #DIV/0! | 0 | 1.2566e-07 | 0.002139 | #N/A | #DIV/0! | #DIV/0! | #DIV/0! | #DIV/0!
|  |  | 0 | #DIV/0! | 0 | 1.2566e-07 | 0.002139 | #N/A | #DIV/0! | #DIV/0! | #DIV/0! | #DIV/0!
|  |  | 0 | #DIV/0! | 0 | 1.2566e-07 | 0.002139 | #N/A | #DIV/0! | #DIV/0! | #DIV/0! | #DIV/0!
|  |  | 0 | #DIV/0! | 0 | 1.2566e-07 | 0.002139 | #N/A | #DIV/0! | #DIV/0! | #DIV/0! | #DIV/0!
|  |  | 0 | #DIV/0! | 0 | 1.2566e-07 | 0.002139 | #N/A | #DIV/0! | #DIV/0! | #DIV/0! | #DIV/0!
|  |  | 0 | #DIV/0! | 0 | 1.2566e-07 | 0.002139 | #N/A | #DIV/0! | #DIV/0! | #DIV/0! | #DIV/0!
|  |  | 0 | #DIV/0! | 0 | 1.2566e-07 | 0.002139 | #N/A | #DIV/0! | #DIV/0! | #DIV/0! | #DIV/0!
|  |  | 0 | #DIV/0! | 0 | 1.2566e-07 | 0.002139 | #N/A | #DIV/0! | #DIV/0! | #DIV/0! | #DIV/0!
|  |  | 0 | #DIV/0! | 0 | 1.2566e-07 | 0.002139 | #N/A | #DIV/0! | #DIV/0! | #DIV/0! | #DIV/0!
|  |  | 0 | #DIV/0! | 0 | 1.2566e-07 | 0.002139 | #N/A | #DIV/0! | #DIV/0! | #DIV/0! | #DIV/0!
|  |  | 0 | #DIV/0! | 0 | 1.2566e-07 | 0.002139 | #N/A | #DIV/0! | #DIV/0! | #DIV/0! | #DIV/0!
|  |  | 0 | #DIV/0! | 0 | 1.2566e-07 | 0.002139 | #N/A | #DIV/0! | #DIV/0! | #DIV/0! | #DIV/0!
|  |  | 0 | #DIV/0! | 0 | 1.2566e-07 | 0.002139 | #N/A | #DIV/0! | #DIV/0! | #DIV/0! | #DIV/0!
|  |  | 0 | #DIV/0! | 0 | 1.2566e-07 | 0.002139 | #N/A | #DIV/0! | #DIV/0! | #DIV/0! | #DIV/0!
|  |  | 0 | #DIV/0! | 0 | 1.2566e-07 | 0.002139 | #N/A | #DIV/0! | #DIV/0! | #DIV/0! | #DIV/0!
|  |  | 0 | #DIV/0! | 0 | 1.2566e-07 | 0.002139 | #N/A | #DIV/0! | #DIV/0! | #DIV/0! | #DIV/0!
|  |  | 0 | #DIV/0! | 0 | 1.2566e-07 | 0.002139 | #N/A | #DIV/0! | #DIV/0! | #DIV/0! | #DIV/0!
|  |  | 0 | #DIV/0! | 0 | 1.2566e-07 | 0.002139 | #N/A | #DIV/0! | #DIV/0! | #DIV/0! | #DIV/0!
|  |  | 0 | #DIV/0! | 0 | 1.2566e-07 | 0.002139 | #N/A | #DIV/0! | #DIV/0! | #DIV/0! | #DIV/0!
|  |  | 0 | #DIV/0! | 0 | 1.2566e-07 | 0.002139 | #N/A | #DIV/0! | #DIV/0! | #DIV/0! | #DIV/0!
|  |  | 0 | #DIV/0! | 0 | 1.2566e-07 | 0.002139 | #N/A | #DIV/0! | #DIV/0! | #DIV/0! | #DIV/0!
|  |  | 0 | #DIV/0! | 0 | 1.2566e-07 | 0.002139 | #N/A | #DIV/0! | #DIV/0! | #DIV/0! | #DIV/0!
|  |  | 0 | #DIV/0! | 0 | 1.2566e-07 | 0.002139 | #N/A | #DIV/0! | #DIV/0! | #DIV/0! | #DIV/0!
|  |  | 0 | #DIV/0! | 0 | 1.2566e-07 | 0.002139 | #N/A | #DIV/0! | #DIV/0! | #DIV/0! | #DIV/0!
|  |  | 0 | #DIV/0! | 0 | 1.2566e-07 | 0.002139 | #N/A | #DIV/0! | #DIV/0! | #DIV/0! | #DIV/0!
|  |  | 0 | #DIV/0! | 0 | 1.2566e-07 | 0.002139 | #N/A | #DIV/0! | #DIV/0! | #DIV/0! | #DIV/0!
|  |  | 0 | #DIV/0! | 0 | 1.2566e-07 | 0.002139 | #N/A | #DIV/0! | #DIV/0! | #DIV/0! | #DIV/0!
|  |  | 0 | #DIV/0! | 0 | 1.2566e-07 | 0.002139 | #N/A | #DIV/0! | #DIV/0! | #DIV/0! | #DIV/0!
|  |  | 0 | #DIV/0! | 0 | 1.2566e-07 | 0.002139 | #N/A | #DIV/0! | #DIV/0! | #DIV/0! | #DIV/0!
|  |  | 0 | #DIV/0! | 0 | 1.2566e-07 | 0.002139 | #N/A | #DIV/0! | #DIV/0! | #DIV/0! | #DIV/0!
|  |  | 0 | #DIV/0! | 0 | 1.2566e-07 | 0.002139 | #N/A | #DIV/0! | #DIV/0! | #DIV/0! | #DIV/0!
|  |  | 0 | #DIV/0! | 0 | 1.2566e-07 | 0.002139 | #N/A | #DIV/0! | #DIV/0! | #DIV/0! | #DIV/0!
|  |  | 0 | #DIV/0! | 0 | 1.2566e-07 | 0.002139 | #N/A | #DIV/0! | #DIV/0! | #DIV/0! | #DIV/0!
|  |  | 0 | #DIV/0! | 0 | 1.2566e-07 | 0.002139 | #N/A | #DIV/0! | #DIV/0! | #DIV/0! | #DIV/0!
|  |  | 0 | #DIV/0! | 0 | 1.2566e-07 | 0.002139 | #N/A | #DIV/0! | #DIV/0! | #DIV/0! | #DIV/0!
|  |  | 0 | #DIV/0! | 0 | 1.2566e-07 | 0.002139 | #N/A | #DIV/0! | #DIV/0! | #DIV/0! | #DIV/0!
|  |  | 0 | #DIV/0! | 0 | 1.2566e-07 | 0.002139 | #N/A | #DIV/0! | #DIV/0! | #DIV/0! | #DIV/0!
|  |  | 0 | #DIV/0! | 0 | 1.2566e-07 | 0.002139 | #N/A | #DIV/0! | #DIV/0! | #DIV/0! | #DIV/0!
|  |  | 0 | #DIV/0! | 0 | 1.2566e-07 | 0.002139 | #N/A | #DIV/0! | #DIV/0! | #DIV/0! | #DIV/0!
|  |  | 0 | #DIV/0! | 0 | 1.2566e-07 | 0.002139 | #N/A | #DIV/0! | #DIV/0! | #DIV/0! | #DIV/0!
|  |  | 0 | #DIV/0! | 0 | 1.2566e-07 | 0.002139 | #N/A | #DIV/0! | #DIV/0! | #DIV/0! | #DIV/0!
|  |  | 0 | #DIV/0! | 0 | 1.2566e-07 | 0.002139 | #N/A | #DIV/0! | #DIV/0! | #DIV/0! | #DIV/0!
|  |  | 0 | #DIV/0! | 0 | 1.2566e-07 | 0.002139 | #N/A | #DIV/0! | #DIV/0! | #DIV/0! | #DIV/0!
|  |  | 0 | #DIV/0! | 0 | 1.2566e-07 | 0.002139 | #N/A | #DIV/0! | #DIV/0! | #DIV/0! | #DIV/0!
|  |  | 0 | #DIV/0! | 0 | 1.2566e-07 | 0.002139 | #N/A | #DIV/0! | #DIV/0! | #DIV/0! | #DIV/0!
|  |  | 0 | #DIV/0! | 0 | 1.2566e-07 | 0.002139 | #N/A | #DIV/0! | #DIV/0! | #DIV/0! | #DIV/0!
|  |  | 0 | #DIV/0! | 0 | 1.2566e-07 | 0.002139 | #N/A | #DIV/0! | #DIV/0! | #DIV/0! | #DIV/0!
|  |  | 0 | #DIV/0! | 0 | 1.2566e-07 | 0.002139 | #N/A | #DIV/0! | #DIV/0! | #DIV/0! | #DIV/0!
|  |  | 0 | #DIV/0! | 0 | 1.2566e-07 | 0.002139 | #N/A | #DIV/0! | #DIV/0! | #DIV/0! | #DIV/0!
|  |  | 0 | #DIV/0! | 0 | 1.2566e-07 | 0.002139 | #N/A | #DIV/0! | #DIV/0! | #DIV/0! | #DIV/0!
|  |  | 0 | #DIV/0! | 0 | 1.2566e-07 | 0.002139 | #N/A | #DIV/0! | #DIV/0! | #DIV/0! | #DIV/0!
|  |  | 0 | #DIV/0! | 0 | 1.2566e-07 | 0.002139 | #N/A | #DIV/0! | #DIV/0! | #DIV/0! | #DIV/0!
|  |  | 0 | #DIV/0! | 0 | 1.2566e-07 | 0.002139 | #N/A | #DIV/0! | #DIV/0! | #DIV/0! | #DIV/0!
|  |  | 0 | #DIV/0! | 0 | 1.2566e-07 | 0.002139 | #N/A | #DIV/0! | #DIV/0! | #DIV/0! | #DIV/0!
|  |  | 0 | #DIV/0! | 0 | 1.2566e-07 | 0.002139 | #N/A | #DIV/0! | #DIV/0! | #DIV/0! | #DIV/0!
|  |  | 0 | #DIV/0! | 0 | 1.2566e-07 | 0.002139 | #N/A | #DIV/0! | #DIV/0! | #DIV/0! | #DIV/0!
|  |  | 0 | #DIV/0! | 0 | 1.2566e-07 | 0.002139 | #N/A | #DIV/0! | #DIV/0! | #DIV/0! | #DIV/0!
|  |  | 0 | #DIV/0! | 0 | 1.2566e-07 | 0.002139 | #N/A | #DIV/0! | #DIV/0! | #DIV/0! | #DIV/0!
|  |  | 0 | #DIV/0! | 0 | 1.2566e-07 | 0.002139 | #N/A | #DIV/0! | #DIV/0! | #DIV/0! | #DIV/0!
|  |  | 0 | #DIV/0! | 0 | 1.2566e-07 | 0.002139 | #N/A | #DIV/0! | #DIV/0! | #DIV/0! | #DIV/0!
|  |  | 0 | #DIV/0! | 0 | 1.2566e-07 | 0.002139 | #N/A | #DIV/0! | #DIV/0! | #DIV/0! | #DIV/0!
|  |  | 0 | #DIV/0! | 0 | 1.2566e-07 | 0.002139 | #N/A | #DIV/0! | #DIV/0! | #DIV/0! | #DIV/0!
|  |  | 0 | #DIV/0! | 0 | 1.2566e-07 | 0.002139 | #N/A | #DIV/0! | #DIV/0! | #DIV/0! | #DIV/0!
|  |  | 0 | #DIV/0! | 0 | 1.2566e-07 | 0.002139 | #N/A | #DIV/0! | #DIV/0! | #DIV/0! | #DIV/0!
|  |  | 0 | #DIV/0! | 0 | 1.2566e-07 | 0.002139 | #N/A | #DIV/0! | #DIV/0! | #DIV/0! | #DIV/0!
|  |  | 0 | #DIV/0! | 0 | 1.2566e-07 | 0.002139 | #N/A | #DIV/0! | #DIV/0! | #DIV/0! | #DIV/0!
|  |  | 0 | #DIV/0! | 0 | 1.2566e-07 | 0.002139 | #N/A | #DIV/0! | #DIV/0! | #DIV/0! | #DIV/0!
|  |  | 0 | #DIV/0! | 0 | 1.2566e-07 | 0.002139 | #N/A | #DIV/0! | #DIV/0! | #DIV/0! | #DIV/0!
|  |  | 0 | #DIV/0! | 0 | 1.2566e-07 | 0.002139 | #N/A | #DIV/0! | #DIV/0! | #DIV/0! | #DIV/0!
|  |  | 0 | #DIV/0! | 0 | 1.2566e-07 | 0.002139 | #N/A | #DIV/0! | #DIV/0! | #DIV/0! | #DIV/0!
|  |  | 0 | #DIV/0! | 0 | 1.2566e-07 | 0.002139 | #N/A | #DIV/0! | #DIV/0! | #DIV/0! | #DIV/0!
|  |  | 0 | #DIV/0! | 0 | 1.2566e-07 | 0.002139 | #N/A | #DIV/0! | #DIV/0! | #DIV/0! | #DIV/0!
|  |  | 0 | #DIV/0! | 0 | 1.2566e-07 | 0.002139 | #N/A | #DIV/0! | #DIV/0! | #DIV/0! | #DIV/0!
|  |  | 0 | #DIV/0! | 0 | 1.2566e-07 | 0.002139 | #N/A | #DIV/0! | #DIV/0! | #DIV/0! | #DIV/0!
|  |  | 0 | #DIV/0! | 0 | 1.2566e-07 | 0.002139 | #N/A | #DIV/0! | #DIV/0! | #DIV/0! | #DIV/0!
|  |  | 0 | #DIV/0! | 0 | 1.2566e-07 | 0.002139 | #N/A | #DIV/0! | #DIV/0! | #DIV/0! | #DIV/0!
|  |  | 0 | #DIV/0! | 0 | 1.2566e-07 | 0.002139 | #N/A | #DIV/0! | #DIV/0! | #DIV/0! | #DIV/0!
|  |  | 0 | #DIV/0! | 0 | 1.2566e-07 | 0.002139 | #N/A | #DIV/0! | #DIV/0! | #DIV/0! | #DIV/0!
|  |  | 0 | #DIV/0! | 0 | 1.2566e-07 | 0.002139 | #N/A | #DIV/0! | #DIV/0! | #DIV/0! | #DIV/0!
|  |  | 0 | #DIV/0! | 0 | 1.2566e-07 | 0.002139 | #N/A | #DIV/0! | #DIV/0! | #DIV/0! | #DIV/0!
|  |  | 0 | #DIV/0! | 0 | 1.2566e-07 | 0.002139 | #N/A | #DIV/0! | #DIV/0! | #DIV/0! | #DIV/0!
|  |  | 0 | #DIV/0! | 0 | 1.2566e-07 | 0.002139 | #N/A | #DIV/0! | #DIV/0! | #DIV/0! | #DIV/0!
|  |  | 0 | #DIV/0! | 0 | 1.2566e-07 | 0.002139 | #N/A | #DIV/0! | #DIV/0! | #DIV/0! | #DIV/0!
|  |  | 0 | #DIV/0! | 0 | 1.2566e-07 | 0.002139 | #N/A | #DIV/0! | #DIV/0! | #DIV/0! | #DIV/0!
|  |  | 0 | #DIV/0! | 0 | 1.2566e-07 | 0.002139 | #N/A | #DIV/0! | #DIV/0! | #DIV/0! | #DIV/0!
|  |  | 0 | #DIV/0! | 0 | 1.2566e-07 | 0.002139 | #N/A | #DIV/0! | #DIV/0! | #DIV/0! | #DIV/0!
|  |  | 0 | #DIV/0! | 0 | 1.2566e-07 | 0.002139 | #N/A | #DIV/0! | #DIV/0! | #DIV/0! | #DIV/0!
|  |  | 0 | #DIV/0! | 0 | 1.2566e-07 | 0.002139 | #N/A | #DIV/0! | #DIV/0! | #DIV/0! | #DIV/0!
|  |  | 0 | #DIV/0! | 0 | 1.2566e-07 | 0.002139 | #N/A | #DIV/0! | #DIV/0! | #DIV/0! | #DIV/0!
|  |  | 0 | #DIV/0! | 0 | 1.2566e-07 | 0.002139 | #N/A | #DIV/0! | #DIV/0! | #DIV/0! | #DIV/0!
|  |  | 0 | #DIV/0! | 0 | 1.2566e-07 | 0.002139 | #N/A | #DIV/0! | #DIV/0! | #DIV/0! | #DIV/0!
|  |  | 0 | #DIV/0! | 0 | 1.2566e-07 | 0.002139 | #N/A | #DIV/0! | #DIV/0! | #DIV/0! | #DIV/0!
|  |  | 0 | #DIV/0! | 0 | 1.2566e-07 | 0.002139 | #N/A | #DIV/0! | #DIV/0! | #DIV/0! | #DIV/0!
|  |  | 0 | #DIV/0! | 0 | 1.2566e-07 | 0.002139 | #N/A | #DIV/0! | #DIV/0! | #DIV/0! | #DIV/0!
|  |  | 0 | #DIV/0! | 0 | 1.2566e-07 | 0.002139 | #N/A | #DIV/0! | #DIV/0! | #DIV/0! | #DIV/0!
|  |  | 0 | #DIV/0! | 0 | 1.2566e-07 | 0.002139 | #N/A | #DIV/0! | #DIV/0! | #DIV/0! | #DIV/0!
|  |  | 0 | #DIV/0! | 0 | 1.2566e-07 | 0.002139 | #N/A | #DIV/0! | #DIV/0! | #DIV/0! | #DIV/0!
|  |  | 0 | #DIV/0! | 0 | 1.2566e-07 | 0.002139 | #N/A | #DIV/0! | #DIV/0! | #DIV/0! | #DIV/0!
|  |  | 0 | #DIV/0! | 0 | 1.2566e-07 | 0.002139 | #N/A | #DIV/0! | #DIV/0! | #DIV/0! | #DIV/0!
|  |  | 0 | #DIV/0! | 0 | 1.2566e-07 | 0.002139 | #N/A | #DIV/0! | #DIV/0! | #DIV/0! | #DIV/0!
|  |  | 0 | #DIV/0! | 0 | 1.2566e-07 | 0.002139 | #N/A | #DIV/0! | #DIV/0! | #DIV/0! | #DIV/0!
|  |  | 0 | #DIV/0! | 0 | 1.2566e-07 | 0.002139 | #N/A | #DIV/0! | #DIV/0! | #DIV/0! | #DIV/0!
|  |  | 0 | #DIV/0! | 0 | 1.2566e-07 | 0.002139 | #N/A | #DIV/0! | #DIV/0! | #DIV/0! | #DIV/0!
|  |  | 0 | #DIV/0! | 0 | 1.2566e-07 | 0.002139 | #N/A | #DIV/0! | #DIV/0! | #DIV/0! | #DIV/0!
|  |  | 0 | #DIV/0! | 0 | 1.2566e-07 | 0.002139 | #N/A | #DIV/0! | #DIV/0! | #DIV/0! | #DIV/0!
|  |  | 0 | #DIV/0! | 0 | 1.2566e-07 | 0.002139 | #N/A | #DIV/0! | #DIV/0! | #DIV/0! | #DIV/0!
|  |  | 0 | #DIV/0! | 0 | 1.2566e-07 | 0.002139 | #N/A | #DIV/0! | #DIV/0! | #DIV/0! | #DIV/0!
|  |  | 0 | #DIV/0! | 0 | 1.2566e-07 | 0.002139 | #N/A | #DIV/0! | #DIV/0! | #DIV/0! | #DIV/0!
|  |  | 0 | #DIV/0! | 0 | 1.2566e-07 | 0.002139 | #N/A | #DIV/0! | #DIV/0! | #DIV/0! | #DIV/0!
|  |  | 0 | #DIV/0! | 0 | 1.2566e-07 | 0.002139 | #N/A | #DIV/0! | #DIV/0! | #DIV/0! | #DIV/0!
|  |  | 0 | #DIV/0! | 0 | 1.2566e-07 | 0.002139 | #N/A | #DIV/0! | #DIV/0! | #DIV/0! | #DIV/0!
|  |  | 0 | #DIV/0! | 0 | 1.2566e-07 | 0.002139 | #N/A | #DIV/0! | #DIV/0! | #DIV/0! | #DIV/0!
|  |  | 0 | #DIV/0! | 0 | 1.2566e-07 | 0.002139 | #N/A | #DIV/0! | #DIV/0! | #DIV/0! | #DIV/0!
|  |  | 0 | #DIV/0! | 0 | 1.2566e-07 | 0.002139 | #N/A | #DIV/0! | #DIV/0! | #DIV/0! | #DIV/0!
|  |  | 0 | #DIV/0! | 0 | 1.2566e-07 | 0.002139 | #N/A | #DIV/0! | #DIV/0! | #DIV/0! | #DIV/0!
|  |  | 0 | #DIV/0! | 0 | 1.2566e-07 | 0.002139 | #N/A | #DIV/0! | #DIV/0! | #DIV/0! | #DIV/0!
|  |  | 0 | #DIV/0! | 0 | 1.2566e-07 | 0.002139 | #N/A | #DIV/0! | #DIV/0! | #DIV/0! | #DIV/0!
|  |  | 0 | #DIV/0! | 0 | 1.2566e-07 | 0.002139 | #N/A | #DIV/0! | #DIV/0! | #DIV/0! | #DIV/0!
|  |  | 0 | #DIV/0! | 0 | 1.2566e-07 | 0.002139 | #N/A | #DIV/0! | #DIV/0! | #DIV/0! | #DIV/0!
|  |  | 0 | #DIV/0! | 0 | 1.2566e-07 | 0.002139 | #N/A | #DIV/0! | #DIV/0! | #DIV/0! | #DIV/0!
|  |  | 0 | #DIV/0! | 0 | 1.2566e-07 | 0.002139 | #N/A | #DIV/0! | #DIV/0! | #DIV/0! | #DIV/0!
|  |  | 0 | #DIV/0! | 0 | 1.2566e-07 | 0.002139 | #N/A | #DIV/0! | #DIV/0! | #DIV/0! | #DIV/0!
|  |  | 0 | #DIV/0! | 0 | 1.2566e-07 | 0.002139 | #N/A | #DIV/0! | #DIV/0! | #DIV/0! | #DIV/0!
|  |  | 0 | #DIV/0! | 0 | 1.2566e-07 | 0.002139 | #N/A | #DIV/0! | #DIV/0! | #DIV/0! | #DIV/0!
|  |  | 0 | #DIV/0! | 0 | 1.2566e-07 | 0.002139 | #N/A | #DIV/0! | #DIV/0! | #DIV/0! | #DIV/0!
|  |  | 0 | #DIV/0! | 0 | 1.2566e-07 | 0.002139 | #N/A | #DIV/0! | #DIV/0! | #DIV/0! | #DIV/0!
|  |  | 0 | #DIV/0! | 0 | 1.2566e-07 | 0.002139 | #N/A | #DIV/0! | #DIV/0! | #DIV/0! | #DIV/0!
|  |  | 0 | #DIV/0! | 0 | 1.2566e-07 | 0.002139 | #N/A | #DIV/0! | #DIV/0! | #DIV/0! | #DIV/0!
|  |  | 0 | #DIV/0! | 0 | 1.2566e-07 | 0.002139 | #N/A | #DIV/0! | #DIV/0! | #DIV/0! | #DIV/0!
|  |  | 0 | #DIV/0! | 0 | 1.2566e-07 | 0.002139 | #N/A | #DIV/0! | #DIV/0! | #DIV/0! | #DIV/0!
|  |  | 0 | #DIV/0! | 0 | 1.2566e-07 | 0.002139 | #N/A | #DIV/0! | #DIV/0! | #DIV/0! | #DIV/0!
|  |  | 0 | #DIV/0! | 0 | 1.2566e-07 | 0.002139 | #N/A | #DIV/0! | #DIV/0! | #DIV/0! | #DIV/0!
|  |  | 0 | #DIV/0! | 0 | 1.2566e-07 | 0.002139 | #N/A | #DIV/0! | #DIV/0! | #DIV/0! | #DIV/0!
|  |  | 0 | #DIV/0! | 0 | 1.2566e-07 | 0.002139 | #N/A | #DIV/0! | #DIV/0! | #DIV/0! | #DIV/0!
|  |  | 0 | #DIV/0! | 0 | 1.2566e-07 | 0.002139 | #N/A | #DIV/0! | #DIV/0! | #DIV/0! | #DIV/0!
|  |  | 0 | #DIV/0! | 0 | 1.2566e-07 | 0.002139 | #N/A | #DIV/0! | #DIV/0! | #DIV/0! | #DIV/0!
|  |  | 0 | #DIV/0! | 0 | 1.2566e-07 | 0.002139 | #N/A | #DIV/0! | #DIV/0! | #DIV/0! | #DIV/0!
|  |  | 0 | #DIV/0! | 0 | 1.2566e-07 | 0.002139 | #N/A | #DIV/0! | #DIV/0! | #DIV/0! | #DIV/0!
|  |  | 0 | #DIV/0! | 0 | 1.2566e-07 | 0.002139 | #N/A | #DIV/0! | #DIV/0! | #DIV/0! | #DIV/0!
|  |  | 0 | #DIV/0! | 0 | 1.2566e-07 | 0.002139 | #N/A | #DIV/0! | #DIV/0! | #DIV/0! | #DIV/0!
|  |  | 0 | #DIV/0! | 0 | 1.2566e-07 | 0.002139 | #N/A | #DIV/0! | #DIV/0! | #DIV/0! | #DIV/0!
|  |  | 0 | #DIV/0! | 0 | 1.2566e-07 | 0.002139 | #N/A | #DIV/0! | #DIV/0! | #DIV/0! | #DIV/0!
|  |  | 0 | #DIV/0! | 0 | 1.2566e-07 | 0.002139 | #N/A | #DIV/0! | #DIV/0! | #DIV/0! | #DIV/0!
|  |  | 0 | #DIV/0! | 0 | 1.2566e-07 | 0.002139 | #N/A | #DIV/0! | #DIV/0! | #DIV/0! | #DIV/0!
|  |  | 0 | #DIV/0! | 0 | 1.2566e-07 | 0.002139 | #N/A | #DIV/0! | #DIV/0! | #DIV/0! | #DIV/0!
|  |  | 0 | #DIV/0! | 0 | 1.2566e-07 | 0.002139 | #N/A | #DIV/0! | #DIV/0! | #DIV/0! | #DIV/0!
|  |  | 0 | #DIV/0! | 0 | 1.2566e-07 | 0.002139 | #N/A | #DIV/0! | #DIV/0! | #DIV/0! | #DIV/0!
|  |  | 0 | #DIV/0! | 0 | 1.2566e-07 | 0.002139 | #N/A | #DIV/0! | #DIV/0! | #DIV/0! | #DIV/0!
|  |  | 0 | #DIV/0! | 0 | 1.2566e-07 | 0.002139 | #N/A | #DIV/0! | #DIV/0! | #DIV/0! | #DIV/0!
|  |  | 0 | #DIV/0! | 0 | 1.2566e-07 | 0.002139 | #N/A | #DIV/0! | #DIV/0! | #DIV/0! | #DIV/0!
|  |  | 0 | #DIV/0! | 0 | 1.2566e-07 | 0.002139 | #N/A | #DIV/0! | #DIV/0! | #DIV/0! | #DIV/0!
|  |  | 0 | #DIV/0! | 0 | 1.2566e-07 | 0.002139 | #N/A | #DIV/0! | #DIV/0! | #DIV/0! | #DIV/0!
|  |  | 0 | #DIV/0! | 0 | 1.2566e-07 | 0.002139 | #N/A | #DIV/0! | #DIV/0! | #DIV/0! | #DIV/0!
|  |  | 0 | #DIV/0! | 0 | 1.2566e-07 | 0.002139 | #N/A | #DIV/0! | #DIV/0! | #DIV/0! | #DIV/0!
|  |  | 0 | #DIV/0! | 0 | 1.2566e-07 | 0.002139 | #N/A | #DIV/0! | #DIV/0! | #DIV/0! | #DIV/0!
|  |  | 0 | #DIV/0! | 0 | 1.2566e-07 | 0.002139 | #N/A | #DIV/0! | #DIV/0! | #DIV/0! | #DIV/0!
|  |  | 0 | #DIV/0! | 0 | 1.2566e-07 | 0.002139 | #N/A | #DIV/0! | #DIV/0! | #DIV/0! | #DIV/0!
|  |  | 0 | #DIV/0! | 0 | 1.2566e-07 | 0.002139 | #N/A | #DIV/0! | #DIV/0! | #DIV/0! | #DIV/0!
|  |  | 0 | #DIV/0! | 0 | 1.2566e-07 | 0.002139 | #N/A | #DIV/0! | #DIV/0! | #DIV/0! | #DIV/0!
|  |  | 0 | #DIV/0! | 0 | 1.2566e-07 | 0.002139 | #N/A | #DIV/0! | #DIV/0! | #DIV/0! | #DIV/0!
|  |  | 0 | #DIV/0! | 0 | 1.2566e-07 | 0.002139 | #N/A | #DIV/0! | #DIV/0! | #DIV/0! | #DIV/0!
|  |  | 0 | #DIV/0! | 0 | 1.2566e-07 | 0.002139 | #N/A | #DIV/0! | #DIV/0! | #DIV/0! | #DIV/0!
|  |  | 0 | #DIV/0! | 0 | 1.2566e-07 | 0.002139 | #N/A | #DIV/0! | #DIV/0! | #DIV/0! | #DIV/0!
|  |  | 0 | #DIV/0! | 0 | 1.2566e-07 | 0.002139 | #N/A | #DIV/0! | #DIV/0! | #DIV/0! | #DIV/0!
|  |  | 0 | #DIV/0! | 0 | 1.2566e-07 | 0.002139 | #N/A | #DIV/0! | #DIV/0! | #DIV/0! | #DIV/0!
|  |  | 0 | #DIV/0! | 0 | 1.2566e-07 | 0.002139 | #N/A | #DIV/0! | #DIV/0! | #DIV/0! | #DIV/0!
|  |  | 0 | #DIV/0! | 0 | 1.2566e-07 | 0.002139 | #N/A | #DIV/0! | #DIV/0! | #DIV/0! | #DIV/0!
|  |  | 0 | #DIV/0! | 0 | 1.2566e-07 | 0.002139 | #N/A | #DIV/0! | #DIV/0! | #DIV/0! | #DIV/0!
|  |  | 0 | #DIV/0! | 0 | 1.2566e-07 | 0.002139 | #N/A | #DIV/0! | #DIV/0! | #DIV/0! | #DIV/0!
|  |  | 0 | #DIV/0! | 0 | 1.2566e-07 | 0.002139 | #N/A | #DIV/0! | #DIV/0! | #DIV/0! | #DIV/0!
|  |  | 0 | #DIV/0! | 0 | 1.2566e-07 | 0.002139 | #N/A | #DIV/0! | #DIV/0! | #DIV/0! | #DIV/0!
|  |  | 0 | #DIV/0! | 0 | 1.2566e-07 | 0.002139 | #N/A | #DIV/0! | #DIV/0! | #DIV/0! | #DIV/0!
|  |  | 0 | #DIV/0! | 0 | 1.2566e-07 | 0.002139 | #N/A | #DIV/0! | #DIV/0! | #DIV/0! | #DIV/0!
|  |  | 0 | #DIV/0! | 0 | 1.2566e-07 | 0.002139 | #N/A | #DIV/0! | #DIV/0! | #DIV/0! | #DIV/0!
|  |  | 0 | #DIV/0! | 0 | 1.2566e-07 | 0.002139 | #N/A | #DIV/0! | #DIV/0! | #DIV/0! | #DIV/0!
|  |  | 0 | #DIV/0! | 0 | 1.2566e-07 | 0.002139 | #N/A | #DIV/0! | #DIV/0! | #DIV/0! | #DIV/0!
|  |  | 0 | #DIV/0! | 0 | 1.2566e-07 | 0.002139 | #N/A | #DIV/0! | #DIV/0! | #DIV/0! | #DIV/0!
|  |  | 0 | #DIV/0! | 0 | 1.2566e-07 | 0.002139 | #N/A | #DIV/0! | #DIV/0! | #DIV/0! | #DIV/0!
|  |  | 0 | #DIV/0! | 0 | 1.2566e-07 | 0.002139 | #N/A | #DIV/0! | #DIV/0! | #DIV/0! | #DIV/0!
|  |  | 0 | #DIV/0! | 0 | 1.2566e-07 | 0.002139 | #N/A | #DIV/0! | #DIV/0! | #DIV/0! | #DIV/0!
|  |  | 0 | #DIV/0! | 0 | 1.2566e-07 | 0.002139 | #N/A | #DIV/0! | #DIV/0! | #DIV/0! | #DIV/0!
|  |  | 0 | #DIV/0! | 0 | 1.2566e-07 | 0.002139 | #N/A | #DIV/0! | #DIV/0! | #DIV/0! | #DIV/0!
|  |  | 0 | #DIV/0! | 0 | 1.2566e-07 | 0.002139 | #N/A | #DIV/0! | #DIV/0! | #DIV/0! | #DIV/0!
|  |  | 0 | #DIV/0! | 0 | 1.2566e-07 | 0.002139 | #N/A | #DIV/0! | #DIV/0! | #DIV/0! | #DIV/0!
|  |  | 0 | #DIV/0! | 0 | 1.2566e-07 | 0.002139 | #N/A | #DIV/0! | #DIV/0! | #DIV/0! | #DIV/0!
|  |  | 0 | #DIV/0! | 0 | 1.2566e-07 | 0.002139 | #N/A | #DIV/0! | #DIV/0! | #DIV/0! | #DIV/0!
|  |  | 0 | #DIV/0! | 0 | 1.2566e-07 | 0.002139 | #N/A | #DIV/0! | #DIV/0! | #DIV/0! | #DIV/0!
|  |  | 0 | #DIV/0! | 0 | 1.2566e-07 | 0.002139 | #N/A | #DIV/0! | #DIV/0! | #DIV/0! | #DIV/0!
|  |  | 0 | #DIV/0! | 0 | 1.2566e-07 | 0.002139 | #N/A | #DIV/0! | #DIV/0! | #DIV/0! | #DIV/0!
|  |  | 0 | #DIV/0! | 0 | 1.2566e-07 | 0.002139 | #N/A | #DIV/0! | #DIV/0! | #DIV/0! | #DIV/0!
|  |  | 0 | #DIV/0! | 0 | 1.2566e-07 | 0.002139 | #N/A | #DIV/0! | #DIV/0! | #DIV/0! | #DIV/0!
|  |  | 0 | #DIV/0! | 0 | 1.2566e-07 | 0.002139 | #N/A | #DIV/0! | #DIV/0! | #DIV/0! | #DIV/0!
|  |  | 0 | #DIV/0! | 0 | 1.2566e-07 | 0.002139 | #N/A | #DIV/0! | #DIV/0! | #DIV/0! | #DIV/0!
|  |  | 0 | #DIV/0! | 0 | 1.2566e-07 | 0.002139 | #N/A | #DIV/0! | #DIV/0! | #DIV/0! | #DIV/0!
|  |  | 0 | #DIV/0! | 0 | 1.2566e-07 | 0.002139 | #N/A | #DIV/0! | #DIV/0! | #DIV/0! | #DIV/0!
|  |  | 0 | #DIV/0! | 0 | 1.2566e-07 | 0.002139 | #N/A | #DIV/0! | #DIV/0! | #DIV/0! | #DIV/0!
|  |  | 0 | #DIV/0! | 0 | 1.2566e-07 | 0.002139 | #N/A | #DIV/0! | #DIV/0! | #DIV/0! | #DIV/0!
|  |  | 0 | #DIV/0! | 0 | 1.2566e-07 | 0.002139 | #N/A | #DIV/0! | #DIV/0! | #DIV/0! | #DIV/0!
|  |  | 0 | #DIV/0! | 0 | 1.2566e-07 | 0.002139 | #N/A | #DIV/0! | #DIV/0! | #DIV/0! | #DIV/0!
|  |  | 0 | #DIV/0! | 0 | 1.2566e-07 | 0.002139 | #N/A | #DIV/0! | #DIV/0! | #DIV/0! | #DIV/0!
|  |  | 0 | #DIV/0! | 0 | 1.2566e-07 | 0.002139 | #N/A | #DIV/0! | #DIV/0! | #DIV/0! | #DIV/0!
|  |  | 0 | #DIV/0! | 0 | 1.2566e-07 | 0.002139 | #N/A | #DIV/0! | #DIV/0! | #DIV/0! | #DIV/0!
|  |  | 0 | #DIV/0! | 0 | 1.2566e-07 | 0.002139 | #N/A | #DIV/0! | #DIV/0! | #DIV/0! | #DIV/0!
|  |  | 0 | #DIV/0! | 0 | 1.2566e-07 | 0.002139 | #N/A | #DIV/0! | #DIV/0! | #DIV/0! | #DIV/0!
|  |  | 0 | #DIV/0! | 0 | 1.2566e-07 | 0.002139 | #N/A | #DIV/0! | #DIV/0! | #DIV/0! | #DIV/0!
|  |  | 0 | #DIV/0! | 0 | 1.2566e-07 | 0.002139 | #N/A | #DIV/0! | #DIV/0! | #DIV/0! | #DIV/0!
|  |  | 0 | #DIV/0! | 0 | 1.2566e-07 | 0.002139 | #N/A | #DIV/0! | #DIV/0! | #DIV/0! | #DIV/0!
|  |  | 0 | #DIV/0! | 0 | 1.2566e-07 | 0.002139 | #N/A | #DIV/0! | #DIV/0! | #DIV/0! | #DIV/0!
|  |  | 0 | #DIV/0! | 0 | 1.2566e-07 | 0.002139 | #N/A | #DIV/0! | #DIV/0! | #DIV/0! | #DIV/0!
|  |  | 0 | #DIV/0! | 0 | 1.2566e-07 | 0.002139 | #N/A | #DIV/0! | #DIV/0! | #DIV/0! | #DIV/0!
|  |  | 0 | #DIV/0! | 0 | 1.2566e-07 | 0.002139 | #N/A | #DIV/0! | #DIV/0! | #DIV/0! | #DIV/0!
|  |  | 0 | #DIV/0! | 0 | 1.2566e-07 | 0.002139 | #N/A | #DIV/0! | #DIV/0! | #DIV/0! | #DIV/0!
|  |  | 0 | #DIV/0! | 0 | 1.2566e-07 | 0.002139 | #N/A | #DIV/0! | #DIV/0! | #DIV/0! | #DIV/0!
|  |  | 0 | #DIV/0! | 0 | 1.2566e-07 | 0.002139 | #N/A | #DIV/0! | #DIV/0! | #DIV/0! | #DIV/0!
|  |  | 0 | #DIV/0! | 0 | 1.2566e-07 | 0.002139 | #N/A | #DIV/0! | #DIV/0! | #DIV/0! | #DIV/0!
|  |  | 0 | #DIV/0! | 0 | 1.2566e-07 | 0.002139 | #N/A | #DIV/0! | #DIV/0! | #DIV/0! | #DIV/0!
|  |  | 0 | #DIV/0! | 0 | 1.2566e-07 | 0.002139 | #N/A | #DIV/0! | #DIV/0! | #DIV/0! | #DIV/0!
|  |  | 0 | #DIV/0! | 0 | 1.2566e-07 | 0.002139 | #N/A | #DIV/0! | #DIV/0! | #DIV/0! | #DIV/0!
|  |  | 0 | #DIV/0! | 0 | 1.2566e-07 | 0.002139 | #N/A | #DIV/0! | #DIV/0! | #DIV/0! | #DIV/0!
|  |  | 0 | #DIV/0! | 0 | 1.2566e-07 | 0.002139 | #N/A | #DIV/0! | #DIV/0! | #DIV/0! | #DIV/0!
|  |  | 0 | #DIV/0! | 0 | 1.2566e-07 | 0.002139 | #N/A | #DIV/0! | #DIV/0! | #DIV/0! | #DIV/0!
|  |  | 0 | #DIV/0! | 0 | 1.2566e-07 | 0.002139 | #N/A | #DIV/0! | #DIV/0! | #DIV/0! | #DIV/0!
|  |  | 0 | #DIV/0! | 0 | 1.2566e-07 | 0.002139 | #N/A | #DIV/0! | #DIV/0! | #DIV/0! | #DIV/0!
|  |  | 0 | #DIV/0! | 0 | 1.2566e-07 | 0.002139 | #N/A | #DIV/0! | #DIV/0! | #DIV/0! | #DIV/0!
|  |  | 0 | #DIV/0! | 0 | 1.2566e-07 | 0.002139 | #N/A | #DIV/0! | #DIV/0! | #DIV/0! | #DIV/0!
|  |  | 0 | #DIV/0! | 0 | 1.2566e-07 | 0.002139 | #N/A | #DIV/0! | #DIV/0! | #DIV/0! | #DIV/0!
|  |  | 0 | #DIV/0! | 0 | 1.2566e-07 | 0.002139 | #N/A | #DIV/0! | #DIV/0! | #DIV/0! | #DIV/0!
|  |  | 0 | #DIV/0! | 0 | 1.2566e-07 | 0.002139 | #N/A | #DIV/0! | #DIV/0! | #DIV/0! | #DIV/0!
|  |  | 0 | #DIV/0! | 0 | 1.2566e-07 | 0.002139 | #N/A | #DIV/0! | #DIV/0! | #DIV/0! | #DIV/0!
|  |  | 0 | #DIV/0! | 0 | 1.2566e-07 | 0.002139 | #N/A | #DIV/0! | #DIV/0! | #DIV/0! | #DIV/0!
|  |  | 0 | #DIV/0! | 0 | 1.2566e-07 | 0.002139 | #N/A | #DIV/0! | #DIV/0! | #DIV/0! | #DIV/0!
|  |  | 0 | #DIV/0! | 0 | 1.2566e-07 | 0.002139 | #N/A | #DIV/0! | #DIV/0! | #DIV/0! | #DIV/0!
|  |  | 0 | #DIV/0! | 0 | 1.2566e-07 | 0.002139 | #N/A | #DIV/0! | #DIV/0! | #DIV/0! | #DIV/0!
|  |  | 0 | #DIV/0! | 0 | 1.2566e-07 | 0.002139 | #N/A | #DIV/0! | #DIV/0! | #DIV/0! | #DIV/0!
|  |  | 0 | #DIV/0! | 0 | 1.2566e-07 | 0.002139 | #N/A | #DIV/0! | #DIV/0! | #DIV/0! | #DIV/0!
|  |  | 0 | #DIV/0! | 0 | 1.2566e-07 | 0.002139 | #N/A | #DIV/0! | #DIV/0! | #DIV/0! | #DIV/0!
|  |  | 0 | #DIV/0! | 0 | 1.2566e-07 | 0.002139 | #N/A | #DIV/0! | #DIV/0! | #DIV/0! | #DIV/0!
|  |  | 0 | #DIV/0! | 0 | 1.2566e-07 | 0.002139 | #N/A | #DIV/0! | #DIV/0! | #DIV/0! | #DIV/0!
|  |  | 0 | #DIV/0! | 0 | 1.2566e-07 | 0.002139 | #N/A | #DIV/0! | #DIV/0! | #DIV/0! | #DIV/0!
|  |  | 0 | #DIV/0! | 0 | 1.2566e-07 | 0.002139 | #N/A | #DIV/0! | #DIV/0! | #DIV/0! | #DIV/0!
|  |  | 0 | #DIV/0! | 0 | 1.2566e-07 | 0.002139 | #N/A | #DIV/0! | #DIV/0! | #DIV/0! | #DIV/0!
|  |  | 0 | #DIV/0! | 0 | 1.2566e-07 | 0.002139 | #N/A | #DIV/0! | #DIV/0! | #DIV/0! | #DIV/0!
|  |  | 0 | #DIV/0! | 0 | 1.2566e-07 | 0.002139 | #N/A | #DIV/0! | #DIV/0! | #DIV/0! | #DIV/0!
|  |  | 0 | #DIV/0! | 0 | 1.2566e-07 | 0.002139 | #N/A | #DIV/0! | #DIV/0! | #DIV/0! | #DIV/0!
|  |  | 0 | #DIV/0! | 0 | 1.2566e-07 | 0.002139 | #N/A | #DIV/0! | #DIV/0! | #DIV/0! | #DIV/0!
|  |  | 0 | #DIV/0! | 0 | 1.2566e-07 | 0.002139 | #N/A | #DIV/0! | #DIV/0! | #DIV/0! | #DIV/0!
|  |  | 0 | #DIV/0! | 0 | 1.2566e-07 | 0.002139 | #N/A | #DIV/0! | #DIV/0! | #DIV/0! | #DIV/0!
|  |  | 0 | #DIV/0! | 0 | 1.2566e-07 | 0.002139 | #N/A | #DIV/0! | #DIV/0! | #DIV/0! | #DIV/0!
|  |  | 0 | #DIV/0! | 0 | 1.2566e-07 | 0.002139 | #N/A | #DIV/0! | #DIV/0! | #DIV/0! | #DIV/0!
|  |  | 0 | #DIV/0! | 0 | 1.2566e-07 | 0.002139 | #N/A | #DIV/0! | #DIV/0! | #DIV/0! | #DIV/0!
|  |  | 0 | #DIV/0! | 0 | 1.2566e-07 | 0.002139 | #N/A | #DIV/0! | #DIV/0! | #DIV/0! | #DIV/0!
|  |  | 0 | #DIV/0! | 0 | 1.2566e-07 | 0.002139 | #N/A | #DIV/0! | #DIV/0! | #DIV/0! | #DIV/0!
|  |  | 0 | #DIV/0! | 0 | 1.2566e-07 | 0.002139 | #N/A | #DIV/0! | #DIV/0! | #DIV/0! | #DIV/0!
|  |  | 0 | #DIV/0! | 0 | 1.2566e-07 | 0.002139 | #N/A | #DIV/0! | #DIV/0! | #DIV/0! | #DIV/0!
|  |  | 0 | #DIV/0! | 0 | 1.2566e-07 | 0.002139 | #N/A | #DIV/0! | #DIV/0! | #DIV/0! | #DIV/0!
|  |  | 0 | #DIV/0! | 0 | 1.2566e-07 | 0.002139 | #N/A | #DIV/0! | #DIV/0! | #DIV/0! | #DIV/0!
|  |  | 0 | #DIV/0! | 0 | 1.2566e-07 | 0.002139 | #N/A | #DIV/0! | #DIV/0! | #DIV/0! | #DIV/0!
|  |  | 0 | #DIV/0! | 0 | 1.2566e-07 | 0.002139 | #N/A | #DIV/0! | #DIV/0! | #DIV/0! | #DIV/0!
|  |  | 0 | #DIV/0! | 0 | 1.2566e-07 | 0.002139 | #N/A | #DIV/0! | #DIV/0! | #DIV/0! | #DIV/0!
|  |  | 0 | #DIV/0! | 0 | 1.2566e-07 | 0.002139 | #N/A | #DIV/0! | #DIV/0! | #DIV/0! | #DIV/0!
|  |  | 0 | #DIV/0! | 0 | 1.2566e-07 | 0.002139 | #N/A | #DIV/0! | #DIV/0! | #DIV/0! | #DIV/0!
|  |  | 0 | #DIV/0! | 0 | 1.2566e-07 | 0.002139 | #N/A | #DIV/0! | #DIV/0! | #DIV/0! | #DIV/0!
|  |  | 0 | #DIV/0! | 0 | 1.2566e-07 | 0.002139 | #N/A | #DIV/0! | #DIV/0! | #DIV/0! | #DIV/0!
|  |  | 0 | #DIV/0! | 0 | 1.2566e-07 | 0.002139 | #N/A | #DIV/0! | #DIV/0! | #DIV/0! | #DIV/0!
|  |  | 0 | #DIV/0! | 0 | 1.2566e-07 | 0.002139 | #N/A | #DIV/0! | #DIV/0! | #DIV/0! | #DIV/0!
|  |  | 0 | #DIV/0! | 0 | 1.2566e-07 | 0.002139 | #N/A | #DIV/0! | #DIV/0! | #DIV/0! | #DIV/0!
|  |  | 0 | #DIV/0! | 0 | 1.2566e-07 | 0.002139 | #N/A | #DIV/0! | #DIV/0! | #DIV/0! | #DIV/0!
|  |  | 0 | #DIV/0! | 0 | 1.2566e-07 | 0.002139 | #N/A | #DIV/0! | #DIV/0! | #DIV/0! | #DIV/0!
|  |  | 0 | #DIV/0! | 0 | 1.2566e-07 | 0.002139 | #N/A | #DIV/0! | #DIV/0! | #DIV/0! | #DIV/0!
|  |  | 0 | #DIV/0! | 0 | 1.2566e-07 | 0.002139 | #N/A | #DIV/0! | #DIV/0! | #DIV/0! | #DIV/0!
|  |  | 0 | #DIV/0! | 0 | 1.2566e-07 | 0.002139 | #N/A | #DIV/0! | #DIV/0! | #DIV/0! | #DIV/0!
|  |  | 0 | #DIV/0! | 0 | 1.2566e-07 | 0.002139 | #N/A | #DIV/0! | #DIV/0! | #DIV/0! | #DIV/0!
|  |  | 0 | #DIV/0! | 0 | 1.2566e-07 | 0.002139 | #N/A | #DIV/0! | #DIV/0! | #DIV/0! | #DIV/0!
|  |  | 0 | #DIV/0! | 0 | 1.2566e-07 | 0.002139 | #N/A | #DIV/0! | #DIV/0! | #DIV/0! | #DIV/0!
|  |  | 0 | #DIV/0! | 0 | 1.2566e-07 | 0.002139 | #N/A | #DIV/0! | #DIV/0! | #DIV/0! | #DIV/0!
|  |  | 0 | #DIV/0! | 0 | 1.2566e-07 | 0.002139 | #N/A | #DIV/0! | #DIV/0! | #DIV/0! | #DIV/0!
|  |  | 0 | #DIV/0! | 0 | 1.2566e-07 | 0.002139 | #N/A | #DIV/0! | #DIV/0! | #DIV/0! | #DIV/0!
|  |  | 0 | #DIV/0! | 0 | 1.2566e-07 | 0.002139 | #N/A | #DIV/0! | #DIV/0! | #DIV/0! | #DIV/0!
|  |  | 0 | #DIV/0! | 0 | 1.2566e-07 | 0.002139 | #N/A | #DIV/0! | #DIV/0! | #DIV/0! | #DIV/0!
|  |  | 0 | #DIV/0! | 0 | 1.2566e-07 | 0.002139 | #N/A | #DIV/0! | #DIV/0! | #DIV/0! | #DIV/0!
|  |  | 0 | #DIV/0! | 0 | 1.2566e-07 | 0.002139 | #N/A | #DIV/0! | #DIV/0! | #DIV/0! | #DIV/0!
|  |  | 0 | #DIV/0! | 0 | 1.2566e-07 | 0.002139 | #N/A | #DIV/0! | #DIV/0! | #DIV/0! | #DIV/0!
|  |  | 0 | #DIV/0! | 0 | 1.2566e-07 | 0.002139 | #N/A | #DIV/0! | #DIV/0! | #DIV/0! | #DIV/0!
|  |  | 0 | #DIV/0! | 0 | 1.2566e-07 | 0.002139 | #N/A | #DIV/0! | #DIV/0! | #DIV/0! | #DIV/0!
|  |  | 0 | #DIV/0! | 0 | 1.2566e-07 | 0.002139 | #N/A | #DIV/0! | #DIV/0! | #DIV/0! | #DIV/0!
|  |  | 0 | #DIV/0! | 0 | 1.2566e-07 | 0.002139 | #N/A | #DIV/0! | #DIV/0! | #DIV/0! | #DIV/0!
|  |  | 0 | #DIV/0! | 0 | 1.2566e-07 | 0.002139 | #N/A | #DIV/0! | #DIV/0! | #DIV/0! | #DIV/0!
|  |  | 0 | #DIV/0! | 0 | 1.2566e-07 | 0.002139 | #N/A | #DIV/0! | #DIV/0! | #DIV/0! | #DIV/0!
|  |  | 0 | #DIV/0! | 0 | 1.2566e-07 | 0.002139 | #N/A | #DIV/0! | #DIV/0! | #DIV/0! | #DIV/0!
|  |  | 0 | #DIV/0! | 0 | 1.2566e-07 | 0.002139 | #N/A | #DIV/0! | #DIV/0! | #DIV/0! | #DIV/0!
|  |  | 0 | #DIV/0! | 0 | 1.2566e-07 | 0.002139 | #N/A | #DIV/0! | #DIV/0! | #DIV/0! | #DIV/0!
|  |  | 0 | #DIV/0! | 0 | 1.2566e-07 | 0.002139 | #N/A | #DIV/0! | #DIV/0! | #DIV/0! | #DIV/0!
|  |  | 0 | #DIV/0! | 0 | 1.2566e-07 | 0.002139 | #N/A | #DIV/0! | #DIV/0! | #DIV/0! | #DIV/0!
|  |  | 0 | #DIV/0! | 0 | 1.2566e-07 | 0.002139 | #N/A | #DIV/0! | #DIV/0! | #DIV/0! | #DIV/0!
|  |  | 0 | #DIV/0! | 0 | 1.2566e-07 | 0.002139 | #N/A | #DIV/0! | #DIV/0! | #DIV/0! | #DIV/0!
|  |  | 0 | #DIV/0! | 0 | 1.2566e-07 | 0.002139 | #N/A | #DIV/0! | #DIV/0! | #DIV/0! | #DIV/0!
|  |  | 0 | #DIV/0! | 0 | 1.2566e-07 | 0.002139 | #N/A | #DIV/0! | #DIV/0! | #DIV/0! | #DIV/0!
|  |  | 0 | #DIV/0! | 0 | 1.2566e-07 | 0.002139 | #N/A | #DIV/0! | #DIV/0! | #DIV/0! | #DIV/0!
|  |  | 0 | #DIV/0! | 0 | 1.2566e-07 | 0.002139 | #N/A | #DIV/0! | #DIV/0! | #DIV/0! | #DIV/0!
|  |  | 0 | #DIV/0! | 0 | 1.2566e-07 | 0.002139 | #N/A | #DIV/0! | #DIV/0! | #DIV/0! | #DIV/0!
|  |  | 0 | #DIV/0! | 0 | 1.2566e-07 | 0.002139 | #N/A | #DIV/0! | #DIV/0! | #DIV/0! | #DIV/0!
|  |  | 0 | #DIV/0! | 0 | 1.2566e-07 | 0.002139 | #N/A | #DIV/0! | #DIV/0! | #DIV/0! | #DIV/0!
|  |  | 0 | #DIV/0! | 0 | 1.2566e-07 | 0.002139 | #N/A | #DIV/0! | #DIV/0! | #DIV/0! | #DIV/0!
|  |  | 0 | #DIV/0! | 0 | 1.2566e-07 | 0.002139 | #N/A | #DIV/0! | #DIV/0! | #DIV/0! | #DIV/0!
|  |  | 0 | #DIV/0! | 0 | 1.2566e-07 | 0.002139 | #N/A | #DIV/0! | #DIV/0! | #DIV/0! | #DIV/0!
|  |  | 0 | #DIV/0! | 0 | 1.2566e-07 | 0.002139 | #N/A | #DIV/0! | #DIV/0! | #DIV/0! | #DIV/0!
|  |  | 0 | #DIV/0! | 0 | 1.2566e-07 | 0.002139 | #N/A | #DIV/0! | #DIV/0! | #DIV/0! | #DIV/0!
|  |  | 0 | #DIV/0! | 0 | 1.2566e-07 | 0.002139 | #N/A | #DIV/0! | #DIV/0! | #DIV/0! | #DIV/0!
|  |  | 0 | #DIV/0! | 0 | 1.2566e-07 | 0.002139 | #N/A | #DIV/0! | #DIV/0! | #DIV/0! | #DIV/0!
|  |  | 0 | #DIV/0! | 0 | 1.2566e-07 | 0.002139 | #N/A | #DIV/0! | #DIV/0! | #DIV/0! | #DIV/0!
|  |  | 0 | #DIV/0! | 0 | 1.2566e-07 | 0.002139 | #N/A | #DIV/0! | #DIV/0! | #DIV/0! | #DIV/0!
|  |  | 0 | #DIV/0! | 0 | 1.2566e-07 | 0.002139 | #N/A | #DIV/0! | #DIV/0! | #DIV/0! | #DIV/0!
|  |  | 0 | #DIV/0! | 0 | 1.2566e-07 | 0.002139 | #N/A | #DIV/0! | #DIV/0! | #DIV/0! | #DIV/0!
|  |  | 0 | #DIV/0! | 0 | 1.2566e-07 | 0.002139 | #N/A | #DIV/0! | #DIV/0! | #DIV/0! | #DIV/0!
|  |  | 0 | #DIV/0! | 0 | 1.2566e-07 | 0.002139 | #N/A | #DIV/0! | #DIV/0! | #DIV/0! | #DIV/0!
|  |  | 0 | #DIV/0! | 0 | 1.2566e-07 | 0.002139 | #N/A | #DIV/0! | #DIV/0! | #DIV/0! | #DIV/0!
|  |  | 0 | #DIV/0! | 0 | 1.2566e-07 | 0.002139 | #N/A | #DIV/0! | #DIV/0! | #DIV/0! | #DIV/0!
|  |  | 0 | #DIV/0! | 0 | 1.2566e-07 | 0.002139 | #N/A | #DIV/0! | #DIV/0! | #DIV/0! | #DIV/0!
|  |  | 0 | #DIV/0! | 0 | 1.2566e-07 | 0.002139 | #N/A | #DIV/0! | #DIV/0! | #DIV/0! | #DIV/0!
|  |  | 0 | #DIV/0! | 0 | 1.2566e-07 | 0.002139 | #N/A | #DIV/0! | #DIV/0! | #DIV/0! | #DIV/0!
|  |  | 0 | #DIV/0! | 0 | 1.2566e-07 | 0.002139 | #N/A | #DIV/0! | #DIV/0! | #DIV/0! | #DIV/0!
|  |  | 0 | #DIV/0! | 0 | 1.2566e-07 | 0.002139 | #N/A | #DIV/0! | #DIV/0! | #DIV/0! | #DIV/0!
|  |  | 0 | #DIV/0! | 0 | 1.2566e-07 | 0.002139 | #N/A | #DIV/0! | #DIV/0! | #DIV/0! | #DIV/0!
|  |  | 0 | #DIV/0! | 0 | 1.2566e-07 | 0.002139 | #N/A | #DIV/0! | #DIV/0! | #DIV/0! | #DIV/0!
|  |  | 0 | #DIV/0! | 0 | 1.2566e-07 | 0.002139 | #N/A | #DIV/0! | #DIV/0! | #DIV/0! | #DIV/0!
|  |  | 0 | #DIV/0! | 0 | 1.2566e-07 | 0.002139 | #N/A | #DIV/0! | #DIV/0! | #DIV/0! | #DIV/0!
|  |  | 0 | #DIV/0! | 0 | 1.2566e-07 | 0.002139 | #N/A | #DIV/0! | #DIV/0! | #DIV/0! | #DIV/0!
|  |  | 0 | #DIV/0! | 0 | 1.2566e-07 | 0.002139 | #N/A | #DIV/0! | #DIV/0! | #DIV/0! | #DIV/0!
|  |  | 0 | #DIV/0! | 0 | 1.2566e-07 | 0.002139 | #N/A | #DIV/0! | #DIV/0! | #DIV/0! | #DIV/0!
|  |  | 0 | #DIV/0! | 0 | 1.2566e-07 | 0.002139 | #N/A | #DIV/0! | #DIV/0! | #DIV/0! | #DIV/0!
|  |  | 0 | #DIV/0! | 0 | 1.2566e-07 | 0.002139 | #N/A | #DIV/0! | #DIV/0! | #DIV/0! | #DIV/0!
|  |  | 0 | #DIV/0! | 0 | 1.2566e-07 | 0.002139 | #N/A | #DIV/0! | #DIV/0! | #DIV/0! | #DIV/0!
|  |  | 0 | #DIV/0! | 0 | 1.2566e-07 | 0.002139 | #N/A | #DIV/0! | #DIV/0! | #DIV/0! | #DIV/0!
|  |  | 0 | #DIV/0! | 0 | 1.2566e-07 | 0.002139 | #N/A | #DIV/0! | #DIV/0! | #DIV/0! | #DIV/0!
|  |  | 0 | #DIV/0! | 0 | 1.2566e-07 | 0.002139 | #N/A | #DIV/0! | #DIV/0! | #DIV/0! | #DIV/0!
|  |  | 0 | #DIV/0! | 0 | 1.2566e-07 | 0.002139 | #N/A | #DIV/0! | #DIV/0! | #DIV/0! | #DIV/0!
|  |  | 0 | #DIV/0! | 0 | 1.2566e-07 | 0.002139 | #N/A | #DIV/0! | #DIV/0! | #DIV/0! | #DIV/0!
|  |  | 0 | #DIV/0! | 0 | 1.2566e-07 | 0.002139 | #N/A | #DIV/0! | #DIV/0! | #DIV/0! | #DIV/0!
|  |  | 0 | #DIV/0! | 0 | 1.2566e-07 | 0.002139 | #N/A | #DIV/0! | #DIV/0! | #DIV/0! | #DIV/0!
|  |  | 0 | #DIV/0! | 0 | 1.2566e-07 | 0.002139 | #N/A | #DIV/0! | #DIV/0! | #DIV/0! | #DIV/0!
|  |  | 0 | #DIV/0! | 0 | 1.2566e-07 | 0.002139 | #N/A | #DIV/0! | #DIV/0! | #DIV/0! | #DIV/0!
|  |  | 0 | #DIV/0! | 0 | 1.2566e-07 | 0.002139 | #N/A | #DIV/0! | #DIV/0! | #DIV/0! | #DIV/0!
|  |  | 0 | #DIV/0! | 0 | 1.2566e-07 | 0.002139 | #N/A | #DIV/0! | #DIV/0! | #DIV/0! | #DIV/0!
|  |  | 0 | #DIV/0! | 0 | 1.2566e-07 | 0.002139 | #N/A | #DIV/0! | #DIV/0! | #DIV/0! | #DIV/0!
|  |  | 0 | #DIV/0! | 0 | 1.2566e-07 | 0.002139 | #N/A | #DIV/0! | #DIV/0! | #DIV/0! | #DIV/0!
|  |  | 0 | #DIV/0! | 0 | 1.2566e-07 | 0.002139 | #N/A | #DIV/0! | #DIV/0! | #DIV/0! | #DIV/0!
|  |  | 0 | #DIV/0! | 0 | 1.2566e-07 | 0.002139 | #N/A | #DIV/0! | #DIV/0! | #DIV/0! | #DIV/0!
|  |  | 0 | #DIV/0! | 0 | 1.2566e-07 | 0.002139 | #N/A | #DIV/0! | #DIV/0! | #DIV/0! | #DIV/0!
|  |  | 0 | #DIV/0! | 0 | 1.2566e-07 | 0.002139 | #N/A | #DIV/0! | #DIV/0! | #DIV/0! | #DIV/0!
|  |  | 0 | #DIV/0! | 0 | 1.2566e-07 | 0.002139 | #N/A | #DIV/0! | #DIV/0! | #DIV/0! | #DIV/0!
|  |  | 0 | #DIV/0! | 0 | 1.2566e-07 | 0.002139 | #N/A | #DIV/0! | #DIV/0! | #DIV/0! | #DIV/0!
|  |  | 0 | #DIV/0! | 0 | 1.2566e-07 | 0.002139 | #N/A | #DIV/0! | #DIV/0! | #DIV/0! | #DIV/0!
|  |  | 0 | #DIV/0! | 0 | 1.2566e-07 | 0.002139 | #N/A | #DIV/0! | #DIV/0! | #DIV/0! | #DIV/0!
|  |  | 0 | #DIV/0! | 0 | 1.2566e-07 | 0.002139 | #N/A | #DIV/0! | #DIV/0! | #DIV/0! | #DIV/0!
|  |  | 0 | #DIV/0! | 0 | 1.2566e-07 | 0.002139 | #N/A | #DIV/0! | #DIV/0! | #DIV/0! | #DIV/0!
|  |  | 0 | #DIV/0! | 0 | 1.2566e-07 | 0.002139 | #N/A | #DIV/0! | #DIV/0! | #DIV/0! | #DIV/0!
|  |  | 0 | #DIV/0! | 0 | 1.2566e-07 | 0.002139 | #N/A | #DIV/0! | #DIV/0! | #DIV/0! | #DIV/0!
|  |  | 0 | #DIV/0! | 0 | 1.2566e-07 | 0.002139 | #N/A | #DIV/0! | #DIV/0! | #DIV/0! | #DIV/0!
|  |  | 0 | #DIV/0! | 0 | 1.2566e-07 | 0.002139 | #N/A | #DIV/0! | #DIV/0! | #DIV/0! | #DIV/0!
|  |  | 0 | #DIV/0! | 0 | 1.2566e-07 | 0.002139 | #N/A | #DIV/0! | #DIV/0! | #DIV/0! | #DIV/0!
|  |  | 0 | #DIV/0! | 0 | 1.2566e-07 | 0.002139 | #N/A | #DIV/0! | #DIV/0! | #DIV/0! | #DIV/0!
|  |  | 0 | #DIV/0! | 0 | 1.2566e-07 | 0.002139 | #N/A | #DIV/0! | #DIV/0! | #DIV/0! | #DIV/0!
|  |  | 0 | #DIV/0! | 0 | 1.2566e-07 | 0.002139 | #N/A | #DIV/0! | #DIV/0! | #DIV/0! | #DIV/0!
|  |  | 0 | #DIV/0! | 0 | 1.2566e-07 | 0.002139 | #N/A | #DIV/0! | #DIV/0! | #DIV/0! | #DIV/0!
|  |  | 0 | #DIV/0! | 0 | 1.2566e-07 | 0.002139 | #N/A | #DIV/0! | #DIV/0! | #DIV/0! | #DIV/0!
|  |  | 0 | #DIV/0! | 0 | 1.2566e-07 | 0.002139 | #N/A | #DIV/0! | #DIV/0! | #DIV/0! | #DIV/0!
|  |  | 0 | #DIV/0! | 0 | 1.2566e-07 | 0.002139 | #N/A | #DIV/0! | #DIV/0! | #DIV/0! | #DIV/0!
|  |  | 0 | #DIV/0! | 0 | 1.2566e-07 | 0.002139 | #N/A | #DIV/0! | #DIV/0! | #DIV/0! | #DIV/0!
|  |  | 0 | #DIV/0! | 0 | 1.2566e-07 | 0.002139 | #N/A | #DIV/0! | #DIV/0! | #DIV/0! | #DIV/0!
|  |  | 0 | #DIV/0! | 0 | 1.2566e-07 | 0.002139 | #N/A | #DIV/0! | #DIV/0! | #DIV/0! | #DIV/0!
|  |  | 0 | #DIV/0! | 0 | 1.2566e-07 | 0.002139 | #N/A | #DIV/0! | #DIV/0! | #DIV/0! | #DIV/0!
|  |  | 0 | #DIV/0! | 0 | 1.2566e-07 | 0.002139 | #N/A | #DIV/0! | #DIV/0! | #DIV/0! | #DIV/0!
|  |  | 0 | #DIV/0! | 0 | 1.2566e-07 | 0.002139 | #N/A | #DIV/0! | #DIV/0! | #DIV/0! | #DIV/0!
|  |  | 0 | #DIV/0! | 0 | 1.2566e-07 | 0.002139 | #N/A | #DIV/0! | #DIV/0! | #DIV/0! | #DIV/0!
|  |  | 0 | #DIV/0! | 0 | 1.2566e-07 | 0.002139 | #N/A | #DIV/0! | #DIV/0! | #DIV/0! | #DIV/0!
|  |  | 0 | #DIV/0! | 0 | 1.2566e-07 | 0.002139 | #N/A | #DIV/0! | #DIV/0! | #DIV/0! | #DIV/0!
|  |  | 0 | #DIV/0! | 0 | 1.2566e-07 | 0.002139 | #N/A | #DIV/0! | #DIV/0! | #DIV/0! | #DIV/0!
|  |  | 0 | #DIV/0! | 0 | 1.2566e-07 | 0.002139 | #N/A | #DIV/0! | #DIV/0! | #DIV/0! | #DIV/0!
|  |  | 0 | #DIV/0! | 0 | 1.2566e-07 | 0.002139 | #N/A | #DIV/0! | #DIV/0! | #DIV/0! | #DIV/0!
|  |  | 0 | #DIV/0! | 0 | 1.2566e-07 | 0.002139 | #N/A | #DIV/0! | #DIV/0! | #DIV/0! | #DIV/0!
|  |  | 0 | #DIV/0! | 0 | 1.2566e-07 | 0.002139 | #N/A | #DIV/0! | #DIV/0! | #DIV/0! | #DIV/0!
|  |  | 0 | #DIV/0! | 0 | 1.2566e-07 | 0.002139 | #N/A | #DIV/0! | #DIV/0! | #DIV/0! | #DIV/0!
|  |  | 0 | #DIV/0! | 0 | 1.2566e-07 | 0.002139 | #N/A | #DIV/0! | #DIV/0! | #DIV/0! | #DIV/0!
|  |  | 0 | #DIV/0! | 0 | 1.2566e-07 | 0.002139 | #N/A | #DIV/0! | #DIV/0! | #DIV/0! | #DIV/0!
|  |  | 0 | #DIV/0! | 0 | 1.2566e-07 | 0.002139 | #N/A | #DIV/0! | #DIV/0! | #DIV/0! | #DIV/0!
|  |  | 0 | #DIV/0! | 0 | 1.2566e-07 | 0.002139 | #N/A | #DIV/0! | #DIV/0! | #DIV/0! | #DIV/0!
|  |  | 0 | #DIV/0! | 0 | 1.2566e-07 | 0.002139 | #N/A | #DIV/0! | #DIV/0! | #DIV/0! | #DIV/0!
|  |  | 0 | #DIV/0! | 0 | 1.2566e-07 | 0.002139 | #N/A | #DIV/0! | #DIV/0! | #DIV/0! | #DIV/0!
|  |  | 0 | #DIV/0! | 0 | 1.2566e-07 | 0.002139 | #N/A | #DIV/0! | #DIV/0! | #DIV/0! | #DIV/0!
|  |  | 0 | #DIV/0! | 0 | 1.2566e-07 | 0.002139 | #N/A | #DIV/0! | #DIV/0! | #DIV/0! | #DIV/0!
|  |  | 0 | #DIV/0! | 0 | 1.2566e-07 | 0.002139 | #N/A | #DIV/0! | #DIV/0! | #DIV/0! | #DIV/0!
|  |  | 0 | #DIV/0! | 0 | 1.2566e-07 | 0.002139 | #N/A | #DIV/0! | #DIV/0! | #DIV/0! | #DIV/0!
|  |  | 0 | #DIV/0! | 0 | 1.2566e-07 | 0.002139 | #N/A | #DIV/0! | #DIV/0! | #DIV/0! | #DIV/0!
|  |  | 0 | #DIV/0! | 0 | 1.2566e-07 | 0.002139 | #N/A | #DIV/0! | #DIV/0! | #DIV/0! | #DIV/0!
|  |  | 0 | #DIV/0! | 0 | 1.2566e-07 | 0.002139 | #N/A | #DIV/0! | #DIV/0! | #DIV/0! | #DIV/0!
|  |  | 0 | #DIV/0! | 0 | 1.2566e-07 | 0.002139 | #N/A | #DIV/0! | #DIV/0! | #DIV/0! | #DIV/0!
|  |  | 0 | #DIV/0! | 0 | 1.2566e-07 | 0.002139 | #N/A | #DIV/0! | #DIV/0! | #DIV/0! | #DIV/0!
|  |  | 0 | #DIV/0! | 0 | 1.2566e-07 | 0.002139 | #N/A | #DIV/0! | #DIV/0! | #DIV/0! | #DIV/0!
|  |  | 0 | #DIV/0! | 0 | 1.2566e-07 | 0.002139 | #N/A | #DIV/0! | #DIV/0! | #DIV/0! | #DIV/0!
|  |  | 0 | #DIV/0! | 0 | 1.2566e-07 | 0.002139 | #N/A | #DIV/0! | #DIV/0! | #DIV/0! | #DIV/0!
|  |  | 0 | #DIV/0! | 0 | 1.2566e-07 | 0.002139 | #N/A | #DIV/0! | #DIV/0! | #DIV/0! | #DIV/0!
|  |  | 0 | #DIV/0! | 0 | 1.2566e-07 | 0.002139 | #N/A | #DIV/0! | #DIV/0! | #DIV/0! | #DIV/0!
|  |  | 0 | #DIV/0! | 0 | 1.2566e-07 | 0.002139 | #N/A | #DIV/0! | #DIV/0! | #DIV/0! | #DIV/0!
|  |  | 0 | #DIV/0! | 0 | 1.2566e-07 | 0.002139 | #N/A | #DIV/0! | #DIV/0! | #DIV/0! | #DIV/0!
|  |  | 0 | #DIV/0! | 0 | 1.2566e-07 | 0.002139 | #N/A | #DIV/0! | #DIV/0! | #DIV/0! | #DIV/0!
|  |  | 0 | #DIV/0! | 0 | 1.2566e-07 | 0.002139 | #N/A | #DIV/0! | #DIV/0! | #DIV/0! | #DIV/0!
|  |  | 0 | #DIV/0! | 0 | 1.2566e-07 | 0.002139 | #N/A | #DIV/0! | #DIV/0! | #DIV/0! | #DIV/0!
|  |  | 0 | #DIV/0! | 0 | 1.2566e-07 | 0.002139 | #N/A | #DIV/0! | #DIV/0! | #DIV/0! | #DIV/0!
|  |  | 0 | #DIV/0! | 0 | 1.2566e-07 | 0.002139 | #N/A | #DIV/0! | #DIV/0! | #DIV/0! | #DIV/0!
|  |  | 0 | #DIV/0! | 0 | 1.2566e-07 | 0.002139 | #N/A | #DIV/0! | #DIV/0! | #DIV/0! | #DIV/0!
|  |  | 0 | #DIV/0! | 0 | 1.2566e-07 | 0.002139 | #N/A | #DIV/0! | #DIV/0! | #DIV/0! | #DIV/0!
|  |  | 0 | #DIV/0! | 0 | 1.2566e-07 | 0.002139 | #N/A | #DIV/0! | #DIV/0! | #DIV/0! | #DIV/0!
|  |  | 0 | #DIV/0! | 0 | 1.2566e-07 | 0.002139 | #N/A | #DIV/0! | #DIV/0! | #DIV/0! | #DIV/0!
|  |  | 0 | #DIV/0! | 0 | 1.2566e-07 | 0.002139 | #N/A | #DIV/0! | #DIV/0! | #DIV/0! | #DIV/0!
|  |  | 0 | #DIV/0! | 0 | 1.2566e-07 | 0.002139 | #N/A | #DIV/0! | #DIV/0! | #DIV/0! | #DIV/0!
|  |  | 0 | #DIV/0! | 0 | 1.2566e-07 | 0.002139 | #N/A | #DIV/0! | #DIV/0! | #DIV/0! | #DIV/0!
|  |  | 0 | #DIV/0! | 0 | 1.2566e-07 | 0.002139 | #N/A | #DIV/0! | #DIV/0! | #DIV/0! | #DIV/0!
|  |  | 0 | #DIV/0! | 0 | 1.2566e-07 | 0.002139 | #N/A | #DIV/0! | #DIV/0! | #DIV/0! | #DIV/0!
|  |  | 0 | #DIV/0! | 0 | 1.2566e-07 | 0.002139 | #N/A | #DIV/0! | #DIV/0! | #DIV/0! | #DIV/0!
|  |  | 0 | #DIV/0! | 0 | 1.2566e-07 | 0.002139 | #N/A | #DIV/0! | #DIV/0! | #DIV/0! | #DIV/0!
|  |  | 0 | #DIV/0! | 0 | 1.2566e-07 | 0.002139 | #N/A | #DIV/0! | #DIV/0! | #DIV/0! | #DIV/0!
|  |  | 0 | #DIV/0! | 0 | 1.2566e-07 | 0.002139 | #N/A | #DIV/0! | #DIV/0! | #DIV/0! | #DIV/0!
|  |  | 0 | #DIV/0! | 0 | 1.2566e-07 | 0.002139 | #N/A | #DIV/0! | #DIV/0! | #DIV/0! | #DIV/0!
|  |  | 0 | #DIV/0! | 0 | 1.2566e-07 | 0.002139 | #N/A | #DIV/0! | #DIV/0! | #DIV/0! | #DIV/0!
|  |  | 0 | #DIV/0! | 0 | 1.2566e-07 | 0.002139 | #N/A | #DIV/0! | #DIV/0! | #DIV/0! | #DIV/0!
|  |  | 0 | #DIV/0! | 0 | 1.2566e-07 | 0.002139 | #N/A | #DIV/0! | #DIV/0! | #DIV/0! | #DIV/0!
|  |  | 0 | #DIV/0! | 0 | 1.2566e-07 | 0.002139 | #N/A | #DIV/0! | #DIV/0! | #DIV/0! | #DIV/0!
|  |  | 0 | #DIV/0! | 0 | 1.2566e-07 | 0.002139 | #N/A | #DIV/0! | #DIV/0! | #DIV/0! | #DIV/0!
|  |  | 0 | #DIV/0! | 0 | 1.2566e-07 | 0.002139 | #N/A | #DIV/0! | #DIV/0! | #DIV/0! | #DIV/0!
|  |  | 0 | #DIV/0! | 0 | 1.2566e-07 | 0.002139 | #N/A | #DIV/0! | #DIV/0! | #DIV/0! | #DIV/0!
|  |  | 0 | #DIV/0! | 0 | 1.2566e-07 | 0.002139 | #N/A | #DIV/0! | #DIV/0! | #DIV/0! | #DIV/0!
|  |  | 0 | #DIV/0! | 0 | 1.2566e-07 | 0.002139 | #N/A | #DIV/0! | #DIV/0! | #DIV/0! | #DIV/0!
|  |  | 0 | #DIV/0! | 0 | 1.2566e-07 | 0.002139 | #N/A | #DIV/0! | #DIV/0! | #DIV/0! | #DIV/0!
|  |  | 0 | #DIV/0! | 0 | 1.2566e-07 | 0.002139 | #N/A | #DIV/0! | #DIV/0! | #DIV/0! | #DIV/0!
|  |  | 0 | #DIV/0! | 0 | 1.2566e-07 | 0.002139 | #N/A | #DIV/0! | #DIV/0! | #DIV/0! | #DIV/0!
|  |  | 0 | #DIV/0! | 0 | 1.2566e-07 | 0.002139 | #N/A | #DIV/0! | #DIV/0! | #DIV/0! | #DIV/0!
|  |  | 0 | #DIV/0! | 0 | 1.2566e-07 | 0.002139 | #N/A | #DIV/0! | #DIV/0! | #DIV/0! | #DIV/0!
|  |  | 0 | #DIV/0! | 0 | 1.2566e-07 | 0.002139 | #N/A | #DIV/0! | #DIV/0! | #DIV/0! | #DIV/0!
|  |  | 0 | #DIV/0! | 0 | 1.2566e-07 | 0.002139 | #N/A | #DIV/0! | #DIV/0! | #DIV/0! | #DIV/0!
|  |  | 0 | #DIV/0! | 0 | 1.2566e-07 | 0.002139 | #N/A | #DIV/0! | #DIV/0! | #DIV/0! | #DIV/0!
|  |  | 0 | #DIV/0! | 0 | 1.2566e-07 | 0.002139 | #N/A | #DIV/0! | #DIV/0! | #DIV/0! | #DIV/0!
|  |  | 0 | #DIV/0! | 0 | 1.2566e-07 | 0.002139 | #N/A | #DIV/0! | #DIV/0! | #DIV/0! | #DIV/0!
|  |  | 0 | #DIV/0! | 0 | 1.2566e-07 | 0.002139 | #N/A | #DIV/0! | #DIV/0! | #DIV/0! | #DIV/0!
|  |  | 0 | #DIV/0! | 0 | 1.2566e-07 | 0.002139 | #N/A | #DIV/0! | #DIV/0! | #DIV/0! | #DIV/0!
|  |  | 0 | #DIV/0! | 0 | 1.2566e-07 | 0.002139 | #N/A | #DIV/0! | #DIV/0! | #DIV/0! | #DIV/0!
|  |  | 0 | #DIV/0! | 0 | 1.2566e-07 | 0.002139 | #N/A | #DIV/0! | #DIV/0! | #DIV/0! | #DIV/0!
|  |  | 0 | #DIV/0! | 0 | 1.2566e-07 | 0.002139 | #N/A | #DIV/0! | #DIV/0! | #DIV/0! | #DIV/0!
|  |  | 0 | #DIV/0! | 0 | 1.2566e-07 | 0.002139 | #N/A | #DIV/0! | #DIV/0! | #DIV/0! | #DIV/0!
|  |  | 0 | #DIV/0! | 0 | 1.2566e-07 | 0.002139 | #N/A | #DIV/0! | #DIV/0! | #DIV/0! | #DIV/0!
|  |  | 0 | #DIV/0! | 0 | 1.2566e-07 | 0.002139 | #N/A | #DIV/0! | #DIV/0! | #DIV/0! | #DIV/0!
|  |  | 0 | #DIV/0! | 0 | 1.2566e-07 | 0.002139 | #N/A | #DIV/0! | #DIV/0! | #DIV/0! | #DIV/0!
|  |  | 0 | #DIV/0! | 0 | 1.2566e-07 | 0.002139 | #N/A | #DIV/0! | #DIV/0! | #DIV/0! | #DIV/0!
|  |  | 0 | #DIV/0! | 0 | 1.2566e-07 | 0.002139 | #N/A | #DIV/0! | #DIV/0! | #DIV/0! | #DIV/0!
|  |  | 0 | #DIV/0! | 0 | 1.2566e-07 | 0.002139 | #N/A | #DIV/0! | #DIV/0! | #DIV/0! | #DIV/0!
|  |  | 0 | #DIV/0! | 0 | 1.2566e-07 | 0.002139 | #N/A | #DIV/0! | #DIV/0! | #DIV/0! | #DIV/0!
|  |  | 0 | #DIV/0! | 0 | 1.2566e-07 | 0.002139 | #N/A | #DIV/0! | #DIV/0! | #DIV/0! | #DIV/0!
|  |  | 0 | #DIV/0! | 0 | 1.2566e-07 | 0.002139 | #N/A | #DIV/0! | #DIV/0! | #DIV/0! | #DIV/0!
|  |  | 0 | #DIV/0! | 0 | 1.2566e-07 | 0.002139 | #N/A | #DIV/0! | #DIV/0! | #DIV/0! | #DIV/0!
|  |  | 0 | #DIV/0! | 0 | 1.2566e-07 | 0.002139 | #N/A | #DIV/0! | #DIV/0! | #DIV/0! | #DIV/0!
|  |  | 0 | #DIV/0! | 0 | 1.2566e-07 | 0.002139 | #N/A | #DIV/0! | #DIV/0! | #DIV/0! | #DIV/0!
|  |  | 0 | #DIV/0! | 0 | 1.2566e-07 | 0.002139 | #N/A | #DIV/0! | #DIV/0! | #DIV/0! | #DIV/0!
|  |  | 0 | #DIV/0! | 0 | 1.2566e-07 | 0.002139 | #N/A | #DIV/0! | #DIV/0! | #DIV/0! | #DIV/0!
|  |  | 0 | #DIV/0! | 0 | 1.2566e-07 | 0.002139 | #N/A | #DIV/0! | #DIV/0! | #DIV/0! | #DIV/0!
|  |  | 0 | #DIV/0! | 0 | 1.2566e-07 | 0.002139 | #N/A | #DIV/0! | #DIV/0! | #DIV/0! | #DIV/0!
|  |  | 0 | #DIV/0! | 0 | 1.2566e-07 | 0.002139 | #N/A | #DIV/0! | #DIV/0! | #DIV/0! | #DIV/0!
|  |  | 0 | #DIV/0! | 0 | 1.2566e-07 | 0.002139 | #N/A | #DIV/0! | #DIV/0! | #DIV/0! | #DIV/0!
|  |  | 0 | #DIV/0! | 0 | 1.2566e-07 | 0.002139 | #N/A | #DIV/0! | #DIV/0! | #DIV/0! | #DIV/0!
|  |  | 0 | #DIV/0! | 0 | 1.2566e-07 | 0.002139 | #N/A | #DIV/0! | #DIV/0! | #DIV/0! | #DIV/0!
|  |  | 0 | #DIV/0! | 0 | 1.2566e-07 | 0.002139 | #N/A | #DIV/0! | #DIV/0! | #DIV/0! | #DIV/0!
|  |  | 0 | #DIV/0! | 0 | 1.2566e-07 | 0.002139 | #N/A | #DIV/0! | #DIV/0! | #DIV/0! | #DIV/0!
|  |  | 0 | #DIV/0! | 0 | 1.2566e-07 | 0.002139 | #N/A | #DIV/0! | #DIV/0! | #DIV/0! | #DIV/0!
|  |  | 0 | #DIV/0! | 0 | 1.2566e-07 | 0.002139 | #N/A | #DIV/0! | #DIV/0! | #DIV/0! | #DIV/0!
|  |  | 0 | #DIV/0! | 0 | 1.2566e-07 | 0.002139 | #N/A | #DIV/0! | #DIV/0! | #DIV/0! | #DIV/0!
|  |  | 0 | #DIV/0! | 0 | 1.2566e-07 | 0.002139 | #N/A | #DIV/0! | #DIV/0! | #DIV/0! | #DIV/0!
|  |  | 0 | #DIV/0! | 0 | 1.2566e-07 | 0.002139 | #N/A | #DIV/0! | #DIV/0! | #DIV/0! | #DIV/0!
|  |  | 0 | #DIV/0! | 0 | 1.2566e-07 | 0.002139 | #N/A | #DIV/0! | #DIV/0! | #DIV/0! | #DIV/0!
|  |  | 0 | #DIV/0! | 0 | 1.2566e-07 | 0.002139 | #N/A | #DIV/0! | #DIV/0! | #DIV/0! | #DIV/0!
|  |  | 0 | #DIV/0! | 0 | 1.2566e-07 | 0.002139 | #N/A | #DIV/0! | #DIV/0! | #DIV/0! | #DIV/0!
|  |  | 0 | #DIV/0! | 0 | 1.2566e-07 | 0.002139 | #N/A | #DIV/0! | #DIV/0! | #DIV/0! | #DIV/0!
|  |  | 0 | #DIV/0! | 0 | 1.2566e-07 | 0.002139 | #N/A | #DIV/0! | #DIV/0! | #DIV/0! | #DIV/0!
|  |  | 0 | #DIV/0! | 0 | 1.2566e-07 | 0.002139 | #N/A | #DIV/0! | #DIV/0! | #DIV/0! | #DIV/0!
|  |  | 0 | #DIV/0! | 0 | 1.2566e-07 | 0.002139 | #N/A | #DIV/0! | #DIV/0! | #DIV/0! | #DIV/0!
|  |  | 0 | #DIV/0! | 0 | 1.2566e-07 | 0.002139 | #N/A | #DIV/0! | #DIV/0! | #DIV/0! | #DIV/0!
|  |  | 0 | #DIV/0! | 0 | 1.2566e-07 | 0.002139 | #N/A | #DIV/0! | #DIV/0! | #DIV/0! | #DIV/0!
|  |  | 0 | #DIV/0! | 0 | 1.2566e-07 | 0.002139 | #N/A | #DIV/0! | #DIV/0! | #DIV/0! | #DIV/0!
|  |  | 0 | #DIV/0! | 0 | 1.2566e-07 | 0.002139 | #N/A | #DIV/0! | #DIV/0! | #DIV/0! | #DIV/0!
|  |  | 0 | #DIV/0! | 0 | 1.2566e-07 | 0.002139 | #N/A | #DIV/0! | #DIV/0! | #DIV/0! | #DIV/0!
|  |  | 0 | #DIV/0! | 0 | 1.2566e-07 | 0.002139 | #N/A | #DIV/0! | #DIV/0! | #DIV/0! | #DIV/0!
|  |  | 0 | #DIV/0! | 0 | 1.2566e-07 | 0.002139 | #N/A | #DIV/0! | #DIV/0! | #DIV/0! | #DIV/0!
|  |  | 0 | #DIV/0! | 0 | 1.2566e-07 | 0.002139 | #N/A | #DIV/0! | #DIV/0! | #DIV/0! | #DIV/0!
|  |  | 0 | #DIV/0! | 0 | 1.2566e-07 | 0.002139 | #N/A | #DIV/0! | #DIV/0! | #DIV/0! | #DIV/0!
|  |  | 0 | #DIV/0! | 0 | 1.2566e-07 | 0.002139 | #N/A | #DIV/0! | #DIV/0! | #DIV/0! | #DIV/0!
|  |  | 0 | #DIV/0! | 0 | 1.2566e-07 | 0.002139 | #N/A | #DIV/0! | #DIV/0! | #DIV/0! | #DIV/0!
|  |  | 0 | #DIV/0! | 0 | 1.2566e-07 | 0.002139 | #N/A | #DIV/0! | #DIV/0! | #DIV/0! | #DIV/0!
|  |  | 0 | #DIV/0! | 0 | 1.2566e-07 | 0.002139 | #N/A | #DIV/0! | #DIV/0! | #DIV/0! | #DIV/0!
|  |  | 0 | #DIV/0! | 0 | 1.2566e-07 | 0.002139 | #N/A | #DIV/0! | #DIV/0! | #DIV/0! | #DIV/0!
|  |  | 0 | #DIV/0! | 0 | 1.2566e-07 | 0.002139 | #N/A | #DIV/0! | #DIV/0! | #DIV/0! | #DIV/0!
|  |  | 0 | #DIV/0! | 0 | 1.2566e-07 | 0.002139 | #N/A | #DIV/0! | #DIV/0! | #DIV/0! | #DIV/0!
|  |  | 0 | #DIV/0! | 0 | 1.2566e-07 | 0.002139 | #N/A | #DIV/0! | #DIV/0! | #DIV/0! | #DIV/0!
|  |  | 0 | #DIV/0! | 0 | 1.2566e-07 | 0.002139 | #N/A | #DIV/0! | #DIV/0! | #DIV/0! | #DIV/0!
|  |  | 0 | #DIV/0! | 0 | 1.2566e-07 | 0.002139 | #N/A | #DIV/0! | #DIV/0! | #DIV/0! | #DIV/0!
|  |  | 0 | #DIV/0! | 0 | 1.2566e-07 | 0.002139 | #N/A | #DIV/0! | #DIV/0! | #DIV/0! | #DIV/0!
|  |  | 0 | #DIV/0! | 0 | 1.2566e-07 | 0.002139 | #N/A | #DIV/0! | #DIV/0! | #DIV/0! | #DIV/0!
|  |  | 0 | #DIV/0! | 0 | 1.2566e-07 | 0.002139 | #N/A | #DIV/0! | #DIV/0! | #DIV/0! | #DIV/0!
|  |  | 0 | #DIV/0! | 0 | 1.2566e-07 | 0.002139 | #N/A | #DIV/0! | #DIV/0! | #DIV/0! | #DIV/0!
|  |  | 0 | #DIV/0! | 0 | 1.2566e-07 | 0.002139 | #N/A | #DIV/0! | #DIV/0! | #DIV/0! | #DIV/0!
|  |  | 0 | #DIV/0! | 0 | 1.2566e-07 | 0.002139 | #N/A | #DIV/0! | #DIV/0! | #DIV/0! | #DIV/0!
|  |  | 0 | #DIV/0! | 0 | 1.2566e-07 | 0.002139 | #N/A | #DIV/0! | #DIV/0! | #DIV/0! | #DIV/0!
|  |  | 0 | #DIV/0! | 0 | 1.2566e-07 | 0.002139 | #N/A | #DIV/0! | #DIV/0! | #DIV/0! | #DIV/0!
|  |  | 0 | #DIV/0! | 0 | 1.2566e-07 | 0.002139 | #N/A | #DIV/0! | #DIV/0! | #DIV/0! | #DIV/0!
|  |  | 0 | #DIV/0! | 0 | 1.2566e-07 | 0.002139 | #N/A | #DIV/0! | #DIV/0! | #DIV/0! | #DIV/0!
|  |  | 0 | #DIV/0! | 0 | 1.2566e-07 | 0.002139 | #N/A | #DIV/0! | #DIV/0! | #DIV/0! | #DIV/0!
|  |  | 0 | #DIV/0! | 0 | 1.2566e-07 | 0.002139 | #N/A | #DIV/0! | #DIV/0! | #DIV/0! | #DIV/0!
|  |  | 0 | #DIV/0! | 0 | 1.2566e-07 | 0.002139 | #N/A | #DIV/0! | #DIV/0! | #DIV/0! | #DIV/0!
|  |  | 0 | #DIV/0! | 0 | 1.2566e-07 | 0.002139 | #N/A | #DIV/0! | #DIV/0! | #DIV/0! | #DIV/0!
|  |  | 0 | #DIV/0! | 0 | 1.2566e-07 | 0.002139 | #N/A | #DIV/0! | #DIV/0! | #DIV/0! | #DIV/0!
|  |  | 0 | #DIV/0! | 0 | 1.2566e-07 | 0.002139 | #N/A | #DIV/0! | #DIV/0! | #DIV/0! | #DIV/0!
|  |  | 0 | #DIV/0! | 0 | 1.2566e-07 | 0.002139 | #N/A | #DIV/0! | #DIV/0! | #DIV/0! | #DIV/0!
|  |  | 0 | #DIV/0! | 0 | 1.2566e-07 | 0.002139 | #N/A | #DIV/0! | #DIV/0! | #DIV/0! | #DIV/0!
|  |  | 0 | #DIV/0! | 0 | 1.2566e-07 | 0.002139 | #N/A | #DIV/0! | #DIV/0! | #DIV/0! | #DIV/0!
|  |  | 0 | #DIV/0! | 0 | 1.2566e-07 | 0.002139 | #N/A | #DIV/0! | #DIV/0! | #DIV/0! | #DIV/0!
|  |  | 0 | #DIV/0! | 0 | 1.2566e-07 | 0.002139 | #N/A | #DIV/0! | #DIV/0! | #DIV/0! | #DIV/0!
|  |  | 0 | #DIV/0! | 0 | 1.2566e-07 | 0.002139 | #N/A | #DIV/0! | #DIV/0! | #DIV/0! | #DIV/0!
|  |  | 0 | #DIV/0! | 0 | 1.2566e-07 | 0.002139 | #N/A | #DIV/0! | #DIV/0! | #DIV/0! | #DIV/0!
|  |  | 0 | #DIV/0! | 0 | 1.2566e-07 | 0.002139 | #N/A | #DIV/0! | #DIV/0! | #DIV/0! | #DIV/0!
|  |  | 0 | #DIV/0! | 0 | 1.2566e-07 | 0.002139 | #N/A | #DIV/0! | #DIV/0! | #DIV/0! | #DIV/0!
|  |  | 0 | #DIV/0! | 0 | 1.2566e-07 | 0.002139 | #N/A | #DIV/0! | #DIV/0! | #DIV/0! | #DIV/0!
|  |  | 0 | #DIV/0! | 0 | 1.2566e-07 | 0.002139 | #N/A | #DIV/0! | #DIV/0! | #DIV/0! | #DIV/0!
|  |  | 0 | #DIV/0! | 0 | 1.2566e-07 | 0.002139 | #N/A | #DIV/0! | #DIV/0! | #DIV/0! | #DIV/0!
|  |  | 0 | #DIV/0! | 0 | 1.2566e-07 | 0.002139 | #N/A | #DIV/0! | #DIV/0! | #DIV/0! | #DIV/0!
|  |  | 0 | #DIV/0! | 0 | 1.2566e-07 | 0.002139 | #N/A | #DIV/0! | #DIV/0! | #DIV/0! | #DIV/0!
|  |  | 0 | #DIV/0! | 0 | 1.2566e-07 | 0.002139 | #N/A | #DIV/0! | #DIV/0! | #DIV/0! | #DIV/0!
|  |  | 0 | #DIV/0! | 0 | 1.2566e-07 | 0.002139 | #N/A | #DIV/0! | #DIV/0! | #DIV/0! | #DIV/0!
|  |  | 0 | #DIV/0! | 0 | 1.2566e-07 | 0.002139 | #N/A | #DIV/0! | #DIV/0! | #DIV/0! | #DIV/0!
|  |  | 0 | #DIV/0! | 0 | 1.2566e-07 | 0.002139 | #N/A | #DIV/0! | #DIV/0! | #DIV/0! | #DIV/0!
|  |  | 0 | #DIV/0! | 0 | 1.2566e-07 | 0.002139 | #N/A | #DIV/0! | #DIV/0! | #DIV/0! | #DIV/0!
|  |  | 0 | #DIV/0! | 0 | 1.2566e-07 | 0.002139 | #N/A | #DIV/0! | #DIV/0! | #DIV/0! | #DIV/0!
|  |  | 0 | #DIV/0! | 0 | 1.2566e-07 | 0.002139 | #N/A | #DIV/0! | #DIV/0! | #DIV/0! | #DIV/0!
|  |  | 0 | #DIV/0! | 0 | 1.2566e-07 | 0.002139 | #N/A | #DIV/0! | #DIV/0! | #DIV/0! | #DIV/0!
|  |  | 0 | #DIV/0! | 0 | 1.2566e-07 | 0.002139 | #N/A | #DIV/0! | #DIV/0! | #DIV/0! | #DIV/0!
|  |  | 0 | #DIV/0! | 0 | 1.2566e-07 | 0.002139 | #N/A | #DIV/0! | #DIV/0! | #DIV/0! | #DIV/0!
|  |  | 0 | #DIV/0! | 0 | 1.2566e-07 | 0.002139 | #N/A | #DIV/0! | #DIV/0! | #DIV/0! | #DIV/0!
|  |  | 0 | #DIV/0! | 0 | 1.2566e-07 | 0.002139 | #N/A | #DIV/0! | #DIV/0! | #DIV/0! | #DIV/0!
|  |  | 0 | #DIV/0! | 0 | 1.2566e-07 | 0.002139 | #N/A | #DIV/0! | #DIV/0! | #DIV/0! | #DIV/0!
|  |  | 0 | #DIV/0! | 0 | 1.2566e-07 | 0.002139 | #N/A | #DIV/0! | #DIV/0! | #DIV/0! | #DIV/0!
|  |  | 0 | #DIV/0! | 0 | 1.2566e-07 | 0.002139 | #N/A | #DIV/0! | #DIV/0! | #DIV/0! | #DIV/0!
|  |  | 0 | #DIV/0! | 0 | 1.2566e-07 | 0.002139 | #N/A | #DIV/0! | #DIV/0! | #DIV/0! | #DIV/0!
|  |  | 0 | #DIV/0! | 0 | 1.2566e-07 | 0.002139 | #N/A | #DIV/0! | #DIV/0! | #DIV/0! | #DIV/0!
|  |  | 0 | #DIV/0! | 0 | 1.2566e-07 | 0.002139 | #N/A | #DIV/0! | #DIV/0! | #DIV/0! | #DIV/0!
|  |  | 0 | #DIV/0! | 0 | 1.2566e-07 | 0.002139 | #N/A | #DIV/0! | #DIV/0! | #DIV/0! | #DIV/0!
|  |  | 0 | #DIV/0! | 0 | 1.2566e-07 | 0.002139 | #N/A | #DIV/0! | #DIV/0! | #DIV/0! | #DIV/0!
|  |  | 0 | #DIV/0! | 0 | 1.2566e-07 | 0.002139 | #N/A | #DIV/0! | #DIV/0! | #DIV/0! | #DIV/0!
|  |  | 0 | #DIV/0! | 0 | 1.2566e-07 | 0.002139 | #N/A | #DIV/0! | #DIV/0! | #DIV/0! | #DIV/0!
|  |  | 0 | #DIV/0! | 0 | 1.2566e-07 | 0.002139 | #N/A | #DIV/0! | #DIV/0! | #DIV/0! | #DIV/0!
|  |  | 0 | #DIV/0! | 0 | 1.2566e-07 | 0.002139 | #N/A | #DIV/0! | #DIV/0! | #DIV/0! | #DIV/0!
|  |  | 0 | #DIV/0! | 0 | 1.2566e-07 | 0.002139 | #N/A | #DIV/0! | #DIV/0! | #DIV/0! | #DIV/0!
|  |  | 0 | #DIV/0! | 0 | 1.2566e-07 | 0.002139 | #N/A | #DIV/0! | #DIV/0! | #DIV/0! | #DIV/0!
|  |  | 0 | #DIV/0! | 0 | 1.2566e-07 | 0.002139 | #N/A | #DIV/0! | #DIV/0! | #DIV/0! | #DIV/0!
|  |  | 0 | #DIV/0! | 0 | 1.2566e-07 | 0.002139 | #N/A | #DIV/0! | #DIV/0! | #DIV/0! | #DIV/0!
|  |  | 0 | #DIV/0! | 0 | 1.2566e-07 | 0.002139 | #N/A | #DIV/0! | #DIV/0! | #DIV/0! | #DIV/0!
|  |  | 0 | #DIV/0! | 0 | 1.2566e-07 | 0.002139 | #N/A | #DIV/0! | #DIV/0! | #DIV/0! | #DIV/0!
|  |  | 0 | #DIV/0! | 0 | 1.2566e-07 | 0.002139 | #N/A | #DIV/0! | #DIV/0! | #DIV/0! | #DIV/0!
|  |  | 0 | #DIV/0! | 0 | 1.2566e-07 | 0.002139 | #N/A | #DIV/0! | #DIV/0! | #DIV/0! | #DIV/0!
|  |  | 0 | #DIV/0! | 0 | 1.2566e-07 | 0.002139 | #N/A | #DIV/0! | #DIV/0! | #DIV/0! | #DIV/0!
|  |  | 0 | #DIV/0! | 0 | 1.2566e-07 | 0.002139 | #N/A | #DIV/0! | #DIV/0! | #DIV/0! | #DIV/0!
|  |  | 0 | #DIV/0! | 0 | 1.2566e-07 | 0.002139 | #N/A | #DIV/0! | #DIV/0! | #DIV/0! | #DIV/0!
|  |  | 0 | #DIV/0! | 0 | 1.2566e-07 | 0.002139 | #N/A | #DIV/0! | #DIV/0! | #DIV/0! | #DIV/0!
|  |  | 0 | #DIV/0! | 0 | 1.2566e-07 | 0.002139 | #N/A | #DIV/0! | #DIV/0! | #DIV/0! | #DIV/0!
|  |  | 0 | #DIV/0! | 0 | 1.2566e-07 | 0.002139 | #N/A | #DIV/0! | #DIV/0! | #DIV/0! | #DIV/0!
|  |  | 0 | #DIV/0! | 0 | 1.2566e-07 | 0.002139 | #N/A | #DIV/0! | #DIV/0! | #DIV/0! | #DIV/0!
|  |  | 0 | #DIV/0! | 0 | 1.2566e-07 | 0.002139 | #N/A | #DIV/0! | #DIV/0! | #DIV/0! | #DIV/0!
|  |  | 0 | #DIV/0! | 0 | 1.2566e-07 | 0.002139 | #N/A | #DIV/0! | #DIV/0! | #DIV/0! | #DIV/0!
|  |  | 0 | #DIV/0! | 0 | 1.2566e-07 | 0.002139 | #N/A | #DIV/0! | #DIV/0! | #DIV/0! | #DIV/0!
|  |  | 0 | #DIV/0! | 0 | 1.2566e-07 | 0.002139 | #N/A | #DIV/0! | #DIV/0! | #DIV/0! | #DIV/0!
|  |  | 0 | #DIV/0! | 0 | 1.2566e-07 | 0.002139 | #N/A | #DIV/0! | #DIV/0! | #DIV/0! | #DIV/0!
|  |  | 0 | #DIV/0! | 0 | 1.2566e-07 | 0.002139 | #N/A | #DIV/0! | #DIV/0! | #DIV/0! | #DIV/0!
|  |  | 0 | #DIV/0! | 0 | 1.2566e-07 | 0.002139 | #N/A | #DIV/0! | #DIV/0! | #DIV/0! | #DIV/0!
|  |  | 0 | #DIV/0! | 0 | 1.2566e-07 | 0.002139 | #N/A | #DIV/0! | #DIV/0! | #DIV/0! | #DIV/0!
|  |  | 0 | #DIV/0! | 0 | 1.2566e-07 | 0.002139 | #N/A | #DIV/0! | #DIV/0! | #DIV/0! | #DIV/0!
|  |  | 0 | #DIV/0! | 0 | 1.2566e-07 | 0.002139 | #N/A | #DIV/0! | #DIV/0! | #DIV/0! | #DIV/0!
|  |  | 0 | #DIV/0! | 0 | 1.2566e-07 | 0.002139 | #N/A | #DIV/0! | #DIV/0! | #DIV/0! | #DIV/0!
|  |  | 0 | #DIV/0! | 0 | 1.2566e-07 | 0.002139 | #N/A | #DIV/0! | #DIV/0! | #DIV/0! | #DIV/0!
|  |  | 0 | #DIV/0! | 0 | 1.2566e-07 | 0.002139 | #N/A | #DIV/0! | #DIV/0! | #DIV/0! | #DIV/0!
|  |  | 0 | #DIV/0! | 0 | 1.2566e-07 | 0.002139 | #N/A | #DIV/0! | #DIV/0! | #DIV/0! | #DIV/0!
|  |  | 0 | #DIV/0! | 0 | 1.2566e-07 | 0.002139 | #N/A | #DIV/0! | #DIV/0! | #DIV/0! | #DIV/0!
|  |  | 0 | #DIV/0! | 0 | 1.2566e-07 | 0.002139 | #N/A | #DIV/0! | #DIV/0! | #DIV/0! | #DIV/0!
|  |  | 0 | #DIV/0! | 0 | 1.2566e-07 | 0.002139 | #N/A | #DIV/0! | #DIV/0! | #DIV/0! | #DIV/0!
|  |  | 0 | #DIV/0! | 0 | 1.2566e-07 | 0.002139 | #N/A | #DIV/0! | #DIV/0! | #DIV/0! | #DIV/0!
|  |  | 0 | #DIV/0! | 0 | 1.2566e-07 | 0.002139 | #N/A | #DIV/0! | #DIV/0! | #DIV/0! | #DIV/0!
|  |  | 0 | #DIV/0! | 0 | 1.2566e-07 | 0.002139 | #N/A | #DIV/0! | #DIV/0! | #DIV/0! | #DIV/0!
|  |  | 0 | #DIV/0! | 0 | 1.2566e-07 | 0.002139 | #N/A | #DIV/0! | #DIV/0! | #DIV/0! | #DIV/0!
|  |  | 0 | #DIV/0! | 0 | 1.2566e-07 | 0.002139 | #N/A | #DIV/0! | #DIV/0! | #DIV/0! | #DIV/0!
|  |  | 0 | #DIV/0! | 0 | 1.2566e-07 | 0.002139 | #N/A | #DIV/0! | #DIV/0! | #DIV/0! | #DIV/0!
|  |  | 0 | #DIV/0! | 0 | 1.2566e-07 | 0.002139 | #N/A | #DIV/0! | #DIV/0! | #DIV/0! | #DIV/0!
|  |  | 0 | #DIV/0! | 0 | 1.2566e-07 | 0.002139 | #N/A | #DIV/0! | #DIV/0! | #DIV/0! | #DIV/0!
|  |  | 0 | #DIV/0! | 0 | 1.2566e-07 | 0.002139 | #N/A | #DIV/0! | #DIV/0! | #DIV/0! | #DIV/0!
|  |  | 0 | #DIV/0! | 0 | 1.2566e-07 | 0.002139 | #N/A | #DIV/0! | #DIV/0! | #DIV/0! | #DIV/0!
|  |  | 0 | #DIV/0! | 0 | 1.2566e-07 | 0.002139 | #N/A | #DIV/0! | #DIV/0! | #DIV/0! | #DIV/0!
|  |  | 0 | #DIV/0! | 0 | 1.2566e-07 | 0.002139 | #N/A | #DIV/0! | #DIV/0! | #DIV/0! | #DIV/0!
|  |  | 0 | #DIV/0! | 0 | 1.2566e-07 | 0.002139 | #N/A | #DIV/0! | #DIV/0! | #DIV/0! | #DIV/0!
|  |  | 0 | #DIV/0! | 0 | 1.2566e-07 | 0.002139 | #N/A | #DIV/0! | #DIV/0! | #DIV/0! | #DIV/0!
|  |  | 0 | #DIV/0! | 0 | 1.2566e-07 | 0.002139 | #N/A | #DIV/0! | #DIV/0! | #DIV/0! | #DIV/0!
|  |  | 0 | #DIV/0! | 0 | 1.2566e-07 | 0.002139 | #N/A | #DIV/0! | #DIV/0! | #DIV/0! | #DIV/0!
|  |  | 0 | #DIV/0! | 0 | 1.2566e-07 | 0.002139 | #N/A | #DIV/0! | #DIV/0! | #DIV/0! | #DIV/0!
|  |  | 0 | #DIV/0! | 0 | 1.2566e-07 | 0.002139 | #N/A | #DIV/0! | #DIV/0! | #DIV/0! | #DIV/0!
|  |  | 0 | #DIV/0! | 0 | 1.2566e-07 | 0.002139 | #N/A | #DIV/0! | #DIV/0! | #DIV/0! | #DIV/0!
|  |  | 0 | #DIV/0! | 0 | 1.2566e-07 | 0.002139 | #N/A | #DIV/0! | #DIV/0! | #DIV/0! | #DIV/0!
|  |  | 0 | #DIV/0! | 0 | 1.2566e-07 | 0.002139 | #N/A | #DIV/0! | #DIV/0! | #DIV/0! | #DIV/0!
|  |  | 0 | #DIV/0! | 0 | 1.2566e-07 | 0.002139 | #N/A | #DIV/0! | #DIV/0! | #DIV/0! | #DIV/0!
|  |  | 0 | #DIV/0! | 0 | 1.2566e-07 | 0.002139 | #N/A | #DIV/0! | #DIV/0! | #DIV/0! | #DIV/0!
|  |  | 0 | #DIV/0! | 0 | 1.2566e-07 | 0.002139 | #N/A | #DIV/0! | #DIV/0! | #DIV/0! | #DIV/0!
|  |  | 0 | #DIV/0! | 0 | 1.2566e-07 | 0.002139 | #N/A | #DIV/0! | #DIV/0! | #DIV/0! | #DIV/0!
|  |  | 0 | #DIV/0! | 0 | 1.2566e-07 | 0.002139 | #N/A | #DIV/0! | #DIV/0! | #DIV/0! | #DIV/0!
|  |  | 0 | #DIV/0! | 0 | 1.2566e-07 | 0.002139 | #N/A | #DIV/0! | #DIV/0! | #DIV/0! | #DIV/0!
|  |  | 0 | #DIV/0! | 0 | 1.2566e-07 | 0.002139 | #N/A | #DIV/0! | #DIV/0! | #DIV/0! | #DIV/0!
|  |  | 0 | #DIV/0! | 0 | 1.2566e-07 | 0.002139 | #N/A | #DIV/0! | #DIV/0! | #DIV/0! | #DIV/0!
|  |  | 0 | #DIV/0! | 0 | 1.2566e-07 | 0.002139 | #N/A | #DIV/0! | #DIV/0! | #DIV/0! | #DIV/0!
|  |  | 0 | #DIV/0! | 0 | 1.2566e-07 | 0.002139 | #N/A | #DIV/0! | #DIV/0! | #DIV/0! | #DIV/0!
|  |  | 0 | #DIV/0! | 0 | 1.2566e-07 | 0.002139 | #N/A | #DIV/0! | #DIV/0! | #DIV/0! | #DIV/0!
|  |  | 0 | #DIV/0! | 0 | 1.2566e-07 | 0.002139 | #N/A | #DIV/0! | #DIV/0! | #DIV/0! | #DIV/0!
|  |  | 0 | #DIV/0! | 0 | 1.2566e-07 | 0.002139 | #N/A | #DIV/0! | #DIV/0! | #DIV/0! | #DIV/0!
|  |  | 0 | #DIV/0! | 0 | 1.2566e-07 | 0.002139 | #N/A | #DIV/0! | #DIV/0! | #DIV/0! | #DIV/0!
|  |  | 0 | #DIV/0! | 0 | 1.2566e-07 | 0.002139 | #N/A | #DIV/0! | #DIV/0! | #DIV/0! | #DIV/0!
|  |  | 0 | #DIV/0! | 0 | 1.2566e-07 | 0.002139 | #N/A | #DIV/0! | #DIV/0! | #DIV/0! | #DIV/0!
|  |  | 0 | #DIV/0! | 0 | 1.2566e-07 | 0.002139 | #N/A | #DIV/0! | #DIV/0! | #DIV/0! | #DIV/0!
|  |  | 0 | #DIV/0! | 0 | 1.2566e-07 | 0.002139 | #N/A | #DIV/0! | #DIV/0! | #DIV/0! | #DIV/0!
|  |  | 0 | #DIV/0! | 0 | 1.2566e-07 | 0.002139 | #N/A | #DIV/0! | #DIV/0! | #DIV/0! | #DIV/0!
|  |  | 0 | #DIV/0! | 0 | 1.2566e-07 | 0.002139 | #N/A | #DIV/0! | #DIV/0! | #DIV/0! | #DIV/0!
|  |  | 0 | #DIV/0! | 0 | 1.2566e-07 | 0.002139 | #N/A | #DIV/0! | #DIV/0! | #DIV/0! | #DIV/0!
|  |  | 0 | #DIV/0! | 0 | 1.2566e-07 | 0.002139 | #N/A | #DIV/0! | #DIV/0! | #DIV/0! | #DIV/0!
|  |  | 0 | #DIV/0! | 0 | 1.2566e-07 | 0.002139 | #N/A | #DIV/0! | #DIV/0! | #DIV/0! | #DIV/0!
|  |  | 0 | #DIV/0! | 0 | 1.2566e-07 | 0.002139 | #N/A | #DIV/0! | #DIV/0! | #DIV/0! | #DIV/0!
|  |  | 0 | #DIV/0! | 0 | 1.2566e-07 | 0.002139 | #N/A | #DIV/0! | #DIV/0! | #DIV/0! | #DIV/0!
|  |  | 0 | #DIV/0! | 0 | 1.2566e-07 | 0.002139 | #N/A | #DIV/0! | #DIV/0! | #DIV/0! | #DIV/0!
|  |  | 0 | #DIV/0! | 0 | 1.2566e-07 | 0.002139 | #N/A | #DIV/0! | #DIV/0! | #DIV/0! | #DIV/0!
|  |  | 0 | #DIV/0! | 0 | 1.2566e-07 | 0.002139 | #N/A | #DIV/0! | #DIV/0! | #DIV/0! | #DIV/0!
|  |  | 0 | #DIV/0! | 0 | 1.2566e-07 | 0.002139 | #N/A | #DIV/0! | #DIV/0! | #DIV/0! | #DIV/0!
|  |  | 0 | #DIV/0! | 0 | 1.2566e-07 | 0.002139 | #N/A | #DIV/0! | #DIV/0! | #DIV/0! | #DIV/0!
|  |  | 0 | #DIV/0! | 0 | 1.2566e-07 | 0.002139 | #N/A | #DIV/0! | #DIV/0! | #DIV/0! | #DIV/0!
|  |  | 0 | #DIV/0! | 0 | 1.2566e-07 | 0.002139 | #N/A | #DIV/0! | #DIV/0! | #DIV/0! | #DIV/0!
|  |  | 0 | #DIV/0! | 0 | 1.2566e-07 | 0.002139 | #N/A | #DIV/0! | #DIV/0! | #DIV/0! | #DIV/0!
|  |  | 0 | #DIV/0! | 0 | 1.2566e-07 | 0.002139 | #N/A | #DIV/0! | #DIV/0! | #DIV/0! | #DIV/0!
|  |  | 0 | #DIV/0! | 0 | 1.2566e-07 | 0.002139 | #N/A | #DIV/0! | #DIV/0! | #DIV/0! | #DIV/0!
|  |  | 0 | #DIV/0! | 0 | 1.2566e-07 | 0.002139 | #N/A | #DIV/0! | #DIV/0! | #DIV/0! | #DIV/0!
|  |  | 0 | #DIV/0! | 0 | 1.2566e-07 | 0.002139 | #N/A | #DIV/0! | #DIV/0! | #DIV/0! | #DIV/0!
|  |  | 0 | #DIV/0! | 0 | 1.2566e-07 | 0.002139 | #N/A | #DIV/0! | #DIV/0! | #DIV/0! | #DIV/0!
|  |  | 0 | #DIV/0! | 0 | 1.2566e-07 | 0.002139 | #N/A | #DIV/0! | #DIV/0! | #DIV/0! | #DIV/0!
|  |  | 0 | #DIV/0! | 0 | 1.2566e-07 | 0.002139 | #N/A | #DIV/0! | #DIV/0! | #DIV/0! | #DIV/0!
|  |  | 0 | #DIV/0! | 0 | 1.2566e-07 | 0.002139 | #N/A | #DIV/0! | #DIV/0! | #DIV/0! | #DIV/0!
|  |  | 0 | #DIV/0! | 0 | 1.2566e-07 | 0.002139 | #N/A | #DIV/0! | #DIV/0! | #DIV/0! | #DIV/0!
|  |  | 0 | #DIV/0! | 0 | 1.2566e-07 | 0.002139 | #N/A | #DIV/0! | #DIV/0! | #DIV/0! | #DIV/0!
|  |  | 0 | #DIV/0! | 0 | 1.2566e-07 | 0.002139 | #N/A | #DIV/0! | #DIV/0! | #DIV/0! | #DIV/0!
|  |  | 0 | #DIV/0! | 0 | 1.2566e-07 | 0.002139 | #N/A | #DIV/0! | #DIV/0! | #DIV/0! | #DIV/0!
|  |  | 0 | #DIV/0! | 0 | 1.2566e-07 | 0.002139 | #N/A | #DIV/0! | #DIV/0! | #DIV/0! | #DIV/0!
|  |  | 0 | #DIV/0! | 0 | 1.2566e-07 | 0.002139 | #N/A | #DIV/0! | #DIV/0! | #DIV/0! | #DIV/0!
|  |  | 0 | #DIV/0! | 0 | 1.2566e-07 | 0.002139 | #N/A | #DIV/0! | #DIV/0! | #DIV/0! | #DIV/0!
|  |  | 0 | #DIV/0! | 0 | 1.2566e-07 | 0.002139 | #N/A | #DIV/0! | #DIV/0! | #DIV/0! | #DIV/0!
|  |  | 0 | #DIV/0! | 0 | 1.2566e-07 | 0.002139 | #N/A | #DIV/0! | #DIV/0! | #DIV/0! | #DIV/0!
|  |  | 0 | #DIV/0! | 0 | 1.2566e-07 | 0.002139 | #N/A | #DIV/0! | #DIV/0! | #DIV/0! | #DIV/0!
|  |  | 0 | #DIV/0! | 0 | 1.2566e-07 | 0.002139 | #N/A | #DIV/0! | #DIV/0! | #DIV/0! | #DIV/0!
|  |  | 0 | #DIV/0! | 0 | 1.2566e-07 | 0.002139 | #N/A | #DIV/0! | #DIV/0! | #DIV/0! | #DIV/0!
|  |  | 0 | #DIV/0! | 0 | 1.2566e-07 | 0.002139 | #N/A | #DIV/0! | #DIV/0! | #DIV/0! | #DIV/0!
|  |  | 0 | #DIV/0! | 0 | 1.2566e-07 | 0.002139 | #N/A | #DIV/0! | #DIV/0! | #DIV/0! | #DIV/0!
|  |  | 0 | #DIV/0! | 0 | 1.2566e-07 | 0.002139 | #N/A | #DIV/0! | #DIV/0! | #DIV/0! | #DIV/0!
|  |  | 0 | #DIV/0! | 0 | 1.2566e-07 | 0.002139 | #N/A | #DIV/0! | #DIV/0! | #DIV/0! | #DIV/0!
|  |  | 0 | #DIV/0! | 0 | 1.2566e-07 | 0.002139 | #N/A | #DIV/0! | #DIV/0! | #DIV/0! | #DIV/0!
|  |  | 0 | #DIV/0! | 0 | 1.2566e-07 | 0.002139 | #N/A | #DIV/0! | #DIV/0! | #DIV/0! | #DIV/0!
|  |  | 0 | #DIV/0! | 0 | 1.2566e-07 | 0.002139 | #N/A | #DIV/0! | #DIV/0! | #DIV/0! | #DIV/0!
|  |  | 0 | #DIV/0! | 0 | 1.2566e-07 | 0.002139 | #N/A | #DIV/0! | #DIV/0! | #DIV/0! | #DIV/0!
|  |  | 0 | #DIV/0! | 0 | 1.2566e-07 | 0.002139 | #N/A | #DIV/0! | #DIV/0! | #DIV/0! | #DIV/0!
|  |  | 0 | #DIV/0! | 0 | 1.2566e-07 | 0.002139 | #N/A | #DIV/0! | #DIV/0! | #DIV/0! | #DIV/0!
|  |  | 0 | #DIV/0! | 0 | 1.2566e-07 | 0.002139 | #N/A | #DIV/0! | #DIV/0! | #DIV/0! | #DIV/0!
|  |  | 0 | #DIV/0! | 0 | 1.2566e-07 | 0.002139 | #N/A | #DIV/0! | #DIV/0! | #DIV/0! | #DIV/0!
|  |  | 0 | #DIV/0! | 0 | 1.2566e-07 | 0.002139 | #N/A | #DIV/0! | #DIV/0! | #DIV/0! | #DIV/0!
|  |  | 0 | #DIV/0! | 0 | 1.2566e-07 | 0.002139 | #N/A | #DIV/0! | #DIV/0! | #DIV/0! | #DIV/0!
|  |  | 0 | #DIV/0! | 0 | 1.2566e-07 | 0.002139 | #N/A | #DIV/0! | #DIV/0! | #DIV/0! | #DIV/0!
|  |  | 0 | #DIV/0! | 0 | 1.2566e-07 | 0.002139 | #N/A | #DIV/0! | #DIV/0! | #DIV/0! | #DIV/0!
|  |  | 0 | #DIV/0! | 0 | 1.2566e-07 | 0.002139 | #N/A | #DIV/0! | #DIV/0! | #DIV/0! | #DIV/0!
|  |  | 0 | #DIV/0! | 0 | 1.2566e-07 | 0.002139 | #N/A | #DIV/0! | #DIV/0! | #DIV/0! | #DIV/0!
|  |  | 0 | #DIV/0! | 0 | 1.2566e-07 | 0.002139 | #N/A | #DIV/0! | #DIV/0! | #DIV/0! | #DIV/0!
|  |  | 0 | #DIV/0! | 0 | 1.2566e-07 | 0.002139 | #N/A | #DIV/0! | #DIV/0! | #DIV/0! | #DIV/0!
|  |  | 0 | #DIV/0! | 0 | 1.2566e-07 | 0.002139 | #N/A | #DIV/0! | #DIV/0! | #DIV/0! | #DIV/0!
|  |  | 0 | #DIV/0! | 0 | 1.2566e-07 | 0.002139 | #N/A | #DIV/0! | #DIV/0! | #DIV/0! | #DIV/0!
|  |  | 0 | #DIV/0! | 0 | 1.2566e-07 | 0.002139 | #N/A | #DIV/0! | #DIV/0! | #DIV/0! | #DIV/0!
|  |  | 0 | #DIV/0! | 0 | 1.2566e-07 | 0.002139 | #N/A | #DIV/0! | #DIV/0! | #DIV/0! | #DIV/0!
|  |  | 0 | #DIV/0! | 0 | 1.2566e-07 | 0.002139 | #N/A | #DIV/0! | #DIV/0! | #DIV/0! | #DIV/0!
|  |  | 0 | #DIV/0! | 0 | 1.2566e-07 | 0.002139 | #N/A | #DIV/0! | #DIV/0! | #DIV/0! | #DIV/0!
|  |  | 0 | #DIV/0! | 0 | 1.2566e-07 | 0.002139 | #N/A | #DIV/0! | #DIV/0! | #DIV/0! | #DIV/0!
|  |  | 0 | #DIV/0! | 0 | 1.2566e-07 | 0.002139 | #N/A | #DIV/0! | #DIV/0! | #DIV/0! | #DIV/0!
|  |  | 0 | #DIV/0! | 0 | 1.2566e-07 | 0.002139 | #N/A | #DIV/0! | #DIV/0! | #DIV/0! | #DIV/0!
|  |  | 0 | #DIV/0! | 0 | 1.2566e-07 | 0.002139 | #N/A | #DIV/0! | #DIV/0! | #DIV/0! | #DIV/0!
|  |  | 0 | #DIV/0! | 0 | 1.2566e-07 | 0.002139 | #N/A | #DIV/0! | #DIV/0! | #DIV/0! | #DIV/0!
|  |  | 0 | #DIV/0! | 0 | 1.2566e-07 | 0.002139 | #N/A | #DIV/0! | #DIV/0! | #DIV/0! | #DIV/0!
|  |  | 0 | #DIV/0! | 0 | 1.2566e-07 | 0.002139 | #N/A | #DIV/0! | #DIV/0! | #DIV/0! | #DIV/0!
|  |  | 0 | #DIV/0! | 0 | 1.2566e-07 | 0.002139 | #N/A | #DIV/0! | #DIV/0! | #DIV/0! | #DIV/0!
|  |  | 0 | #DIV/0! | 0 | 1.2566e-07 | 0.002139 | #N/A | #DIV/0! | #DIV/0! | #DIV/0! | #DIV/0!
|  |  | 0 | #DIV/0! | 0 | 1.2566e-07 | 0.002139 | #N/A | #DIV/0! | #DIV/0! | #DIV/0! | #DIV/0!
|  |  | 0 | #DIV/0! | 0 | 1.2566e-07 | 0.002139 | #N/A | #DIV/0! | #DIV/0! | #DIV/0! | #DIV/0!
|  |  | 0 | #DIV/0! | 0 | 1.2566e-07 | 0.002139 | #N/A | #DIV/0! | #DIV/0! | #DIV/0! | #DIV/0!
|  |  | 0 | #DIV/0! | 0 | 1.2566e-07 | 0.002139 | #N/A | #DIV/0! | #DIV/0! | #DIV/0! | #DIV/0!
|  |  | 0 | #DIV/0! | 0 | 1.2566e-07 | 0.002139 | #N/A | #DIV/0! | #DIV/0! | #DIV/0! | #DIV/0!
|  |  | 0 | #DIV/0! | 0 | 1.2566e-07 | 0.002139 | #N/A | #DIV/0! | #DIV/0! | #DIV/0! | #DIV/0!
|  |  | 0 | #DIV/0! | 0 | 1.2566e-07 | 0.002139 | #N/A | #DIV/0! | #DIV/0! | #DIV/0! | #DIV/0!
|  |  | 0 | #DIV/0! | 0 | 1.2566e-07 | 0.002139 | #N/A | #DIV/0! | #DIV/0! | #DIV/0! | #DIV/0!
|  |  | 0 | #DIV/0! | 0 | 1.2566e-07 | 0.002139 | #N/A | #DIV/0! | #DIV/0! | #DIV/0! | #DIV/0!
|  |  | 0 | #DIV/0! | 0 | 1.2566e-07 | 0.002139 | #N/A | #DIV/0! | #DIV/0! | #DIV/0! | #DIV/0!
|  |  | 0 | #DIV/0! | 0 | 1.2566e-07 | 0.002139 | #N/A | #DIV/0! | #DIV/0! | #DIV/0! | #DIV/0!
|  |  | 0 | #DIV/0! | 0 | 1.2566e-07 | 0.002139 | #N/A | #DIV/0! | #DIV/0! | #DIV/0! | #DIV/0!
|  |  | 0 | #DIV/0! | 0 | 1.2566e-07 | 0.002139 | #N/A | #DIV/0! | #DIV/0! | #DIV/0! | #DIV/0!
|  |  | 0 | #DIV/0! | 0 | 1.2566e-07 | 0.002139 | #N/A | #DIV/0! | #DIV/0! | #DIV/0! | #DIV/0!
|  |  | 0 | #DIV/0! | 0 | 1.2566e-07 | 0.002139 | #N/A | #DIV/0! | #DIV/0! | #DIV/0! | #DIV/0!
|  |  | 0 | #DIV/0! | 0 | 1.2566e-07 | 0.002139 | #N/A | #DIV/0! | #DIV/0! | #DIV/0! | #DIV/0!
|  |  | 0 | #DIV/0! | 0 | 1.2566e-07 | 0.002139 | #N/A | #DIV/0! | #DIV/0! | #DIV/0! | #DIV/0!
|  |  | 0 | #DIV/0! | 0 | 1.2566e-07 | 0.002139 | #N/A | #DIV/0! | #DIV/0! | #DIV/0! | #DIV/0!
|  |  | 0 | #DIV/0! | 0 | 1.2566e-07 | 0.002139 | #N/A | #DIV/0! | #DIV/0! | #DIV/0! | #DIV/0!
|  |  | 0 | #DIV/0! | 0 | 1.2566e-07 | 0.002139 | #N/A | #DIV/0! | #DIV/0! | #DIV/0! | #DIV/0!
|  |  | 0 | #DIV/0! | 0 | 1.2566e-07 | 0.002139 | #N/A | #DIV/0! | #DIV/0! | #DIV/0! | #DIV/0!
|  |  | 0 | #DIV/0! | 0 | 1.2566e-07 | 0.002139 | #N/A | #DIV/0! | #DIV/0! | #DIV/0! | #DIV/0!
|  |  | 0 | #DIV/0! | 0 | 1.2566e-07 | 0.002139 | #N/A | #DIV/0! | #DIV/0! | #DIV/0! | #DIV/0!
|  |  | 0 | #DIV/0! | 0 | 1.2566e-07 | 0.002139 | #N/A | #DIV/0! | #DIV/0! | #DIV/0! | #DIV/0!
|  |  | 0 | #DIV/0! | 0 | 1.2566e-07 | 0.002139 | #N/A | #DIV/0! | #DIV/0! | #DIV/0! | #DIV/0!
|  |  | 0 | #DIV/0! | 0 | 1.2566e-07 | 0.002139 | #N/A | #DIV/0! | #DIV/0! | #DIV/0! | #DIV/0!
|  |  | 0 | #DIV/0! | 0 | 1.2566e-07 | 0.002139 | #N/A | #DIV/0! | #DIV/0! | #DIV/0! | #DIV/0!
|  |  | 0 | #DIV/0! | 0 | 1.2566e-07 | 0.002139 | #N/A | #DIV/0! | #DIV/0! | #DIV/0! | #DIV/0!
|  |  | 0 | #DIV/0! | 0 | 1.2566e-07 | 0.002139 | #N/A | #DIV/0! | #DIV/0! | #DIV/0! | #DIV/0!
|  |  | 0 | #DIV/0! | 0 | 1.2566e-07 | 0.002139 | #N/A | #DIV/0! | #DIV/0! | #DIV/0! | #DIV/0!
|  |  | 0 | #DIV/0! | 0 | 1.2566e-07 | 0.002139 | #N/A | #DIV/0! | #DIV/0! | #DIV/0! | #DIV/0!
|  |  | 0 | #DIV/0! | 0 | 1.2566e-07 | 0.002139 | #N/A | #DIV/0! | #DIV/0! | #DIV/0! | #DIV/0!
|  |  | 0 | #DIV/0! | 0 | 1.2566e-07 | 0.002139 | #N/A | #DIV/0! | #DIV/0! | #DIV/0! | #DIV/0!
|  |  | 0 | #DIV/0! | 0 | 1.2566e-07 | 0.002139 | #N/A | #DIV/0! | #DIV/0! | #DIV/0! | #DIV/0!
|  |  | 0 | #DIV/0! | 0 | 1.2566e-07 | 0.002139 | #N/A | #DIV/0! | #DIV/0! | #DIV/0! | #DIV/0!
|  |  | 0 | #DIV/0! | 0 | 1.2566e-07 | 0.002139 | #N/A | #DIV/0! | #DIV/0! | #DIV/0! | #DIV/0!
|  |  | 0 | #DIV/0! | 0 | 1.2566e-07 | 0.002139 | #N/A | #DIV/0! | #DIV/0! | #DIV/0! | #DIV/0!
|  |  | 0 | #DIV/0! | 0 | 1.2566e-07 | 0.002139 | #N/A | #DIV/0! | #DIV/0! | #DIV/0! | #DIV/0!
|  |  | 0 | #DIV/0! | 0 | 1.2566e-07 | 0.002139 | #N/A | #DIV/0! | #DIV/0! | #DIV/0! | #DIV/0!
|  |  | 0 | #DIV/0! | 0 | 1.2566e-07 | 0.002139 | #N/A | #DIV/0! | #DIV/0! | #DIV/0! | #DIV/0!
|  |  | 0 | #DIV/0! | 0 | 1.2566e-07 | 0.002139 | #N/A | #DIV/0! | #DIV/0! | #DIV/0! | #DIV/0!
|  |  | 0 | #DIV/0! | 0 | 1.2566e-07 | 0.002139 | #N/A | #DIV/0! | #DIV/0! | #DIV/0! | #DIV/0!
|  |  | 0 | #DIV/0! | 0 | 1.2566e-07 | 0.002139 | #N/A | #DIV/0! | #DIV/0! | #DIV/0! | #DIV/0!
|  |  | 0 | #DIV/0! | 0 | 1.2566e-07 | 0.002139 | #N/A | #DIV/0! | #DIV/0! | #DIV/0! | #DIV/0!
|  |  | 0 | #DIV/0! | 0 | 1.2566e-07 | 0.002139 | #N/A | #DIV/0! | #DIV/0! | #DIV/0! | #DIV/0!
|  |  | 0 | #DIV/0! | 0 | 1.2566e-07 | 0.002139 | #N/A | #DIV/0! | #DIV/0! | #DIV/0! | #DIV/0!
|  |  | 0 | #DIV/0! | 0 | 1.2566e-07 | 0.002139 | #N/A | #DIV/0! | #DIV/0! | #DIV/0! | #DIV/0!
|  |  | 0 | #DIV/0! | 0 | 1.2566e-07 | 0.002139 | #N/A | #DIV/0! | #DIV/0! | #DIV/0! | #DIV/0!
|  |  | 0 | #DIV/0! | 0 | 1.2566e-07 | 0.002139 | #N/A | #DIV/0! | #DIV/0! | #DIV/0! | #DIV/0!
|  |  | 0 | #DIV/0! | 0 | 1.2566e-07 | 0.002139 | #N/A | #DIV/0! | #DIV/0! | #DIV/0! | #DIV/0!
|  |  | 0 | #DIV/0! | 0 | 1.2566e-07 | 0.002139 | #N/A | #DIV/0! | #DIV/0! | #DIV/0! | #DIV/0!
|  |  | 0 | #DIV/0! | 0 | 1.2566e-07 | 0.002139 | #N/A | #DIV/0! | #DIV/0! | #DIV/0! | #DIV/0!
|  |  | 0 | #DIV/0! | 0 | 1.2566e-07 | 0.002139 | #N/A | #DIV/0! | #DIV/0! | #DIV/0! | #DIV/0!
|  |  | 0 | #DIV/0! | 0 | 1.2566e-07 | 0.002139 | #N/A | #DIV/0! | #DIV/0! | #DIV/0! | #DIV/0!
|  |  | 0 | #DIV/0! | 0 | 1.2566e-07 | 0.002139 | #N/A | #DIV/0! | #DIV/0! | #DIV/0! | #DIV/0!
|  |  | 0 | #DIV/0! | 0 | 1.2566e-07 | 0.002139 | #N/A | #DIV/0! | #DIV/0! | #DIV/0! | #DIV/0!
|  |  | 0 | #DIV/0! | 0 | 1.2566e-07 | 0.002139 | #N/A | #DIV/0! | #DIV/0! | #DIV/0! | #DIV/0!
|  |  | 0 | #DIV/0! | 0 | 1.2566e-07 | 0.002139 | #N/A | #DIV/0! | #DIV/0! | #DIV/0! | #DIV/0!
|  |  | 0 | #DIV/0! | 0 | 1.2566e-07 | 0.002139 | #N/A | #DIV/0! | #DIV/0! | #DIV/0! | #DIV/0!
|  |  | 0 | #DIV/0! | 0 | 1.2566e-07 | 0.002139 | #N/A | #DIV/0! | #DIV/0! | #DIV/0! | #DIV/0!
|  |  | 0 | #DIV/0! | 0 | 1.2566e-07 | 0.002139 | #N/A | #DIV/0! | #DIV/0! | #DIV/0! | #DIV/0!
|  |  | 0 | #DIV/0! | 0 | 1.2566e-07 | 0.002139 | #N/A | #DIV/0! | #DIV/0! | #DIV/0! | #DIV/0!
|  |  | 0 | #DIV/0! | 0 | 1.2566e-07 | 0.002139 | #N/A | #DIV/0! | #DIV/0! | #DIV/0! | #DIV/0!
|  |  | 0 | #DIV/0! | 0 | 1.2566e-07 | 0.002139 | #N/A | #DIV/0! | #DIV/0! | #DIV/0! | #DIV/0!
|  |  | 0 | #DIV/0! | 0 | 1.2566e-07 | 0.002139 | #N/A | #DIV/0! | #DIV/0! | #DIV/0! | #DIV/0!
|  |  | 0 | #DIV/0! | 0 | 1.2566e-07 | 0.002139 | #N/A | #DIV/0! | #DIV/0! | #DIV/0! | #DIV/0!
|  |  | 0 | #DIV/0! | 0 | 1.2566e-07 | 0.002139 | #N/A | #DIV/0! | #DIV/0! | #DIV/0! | #DIV/0!
|  |  | 0 | #DIV/0! | 0 | 1.2566e-07 | 0.002139 | #N/A | #DIV/0! | #DIV/0! | #DIV/0! | #DIV/0!
|  |  | 0 | #DIV/0! | 0 | 1.2566e-07 | 0.002139 | #N/A | #DIV/0! | #DIV/0! | #DIV/0! | #DIV/0!
|  |  | 0 | #DIV/0! | 0 | 1.2566e-07 | 0.002139 | #N/A | #DIV/0! | #DIV/0! | #DIV/0! | #DIV/0!
|  |  | 0 | #DIV/0! | 0 | 1.2566e-07 | 0.002139 | #N/A | #DIV/0! | #DIV/0! | #DIV/0! | #DIV/0!
|  |  | 0 | #DIV/0! | 0 | 1.2566e-07 | 0.002139 | #N/A | #DIV/0! | #DIV/0! | #DIV/0! | #DIV/0!
|  |  | 0 | #DIV/0! | 0 | 1.2566e-07 | 0.002139 | #N/A | #DIV/0! | #DIV/0! | #DIV/0! | #DIV/0!
|  |  | 0 | #DIV/0! | 0 | 1.2566e-07 | 0.002139 | #N/A | #DIV/0! | #DIV/0! | #DIV/0! | #DIV/0!
|  |  | 0 | #DIV/0! | 0 | 1.2566e-07 | 0.002139 | #N/A | #DIV/0! | #DIV/0! | #DIV/0! | #DIV/0!
|  |  | 0 | #DIV/0! | 0 | 1.2566e-07 | 0.002139 | #N/A | #DIV/0! | #DIV/0! | #DIV/0! | #DIV/0!
|  |  | 0 | #DIV/0! | 0 | 1.2566e-07 | 0.002139 | #N/A | #DIV/0! | #DIV/0! | #DIV/0! | #DIV/0!
|  |  | 0 | #DIV/0! | 0 | 1.2566e-07 | 0.002139 | #N/A | #DIV/0! | #DIV/0! | #DIV/0! | #DIV/0!
|  |  | 0 | #DIV/0! | 0 | 1.2566e-07 | 0.002139 | #N/A | #DIV/0! | #DIV/0! | #DIV/0! | #DIV/0!
|  |  | 0 | #DIV/0! | 0 | 1.2566e-07 | 0.002139 | #N/A | #DIV/0! | #DIV/0! | #DIV/0! | #DIV/0!
|  |  | 0 | #DIV/0! | 0 | 1.2566e-07 | 0.002139 | #N/A | #DIV/0! | #DIV/0! | #DIV/0! | #DIV/0!
|  |  | 0 | #DIV/0! | 0 | 1.2566e-07 | 0.002139 | #N/A | #DIV/0! | #DIV/0! | #DIV/0! | #DIV/0!
|  |  | 0 | #DIV/0! | 0 | 1.2566e-07 | 0.002139 | #N/A | #DIV/0! | #DIV/0! | #DIV/0! | #DIV/0!
|  |  | 0 | #DIV/0! | 0 | 1.2566e-07 | 0.002139 | #N/A | #DIV/0! | #DIV/0! | #DIV/0! | #DIV/0!
|  |  | 0 | #DIV/0! | 0 | 1.2566e-07 | 0.002139 | #N/A | #DIV/0! | #DIV/0! | #DIV/0! | #DIV/0!
|  |  | 0 | #DIV/0! | 0 | 1.2566e-07 | 0.002139 | #N/A | #DIV/0! | #DIV/0! | #DIV/0! | #DIV/0!
|  |  | 0 | #DIV/0! | 0 | 1.2566e-07 | 0.002139 | #N/A | #DIV/0! | #DIV/0! | #DIV/0! | #DIV/0!
|  |  | 0 | #DIV/0! | 0 | 1.2566e-07 | 0.002139 | #N/A | #DIV/0! | #DIV/0! | #DIV/0! | #DIV/0!
|  |  | 0 | #DIV/0! | 0 | 1.2566e-07 | 0.002139 | #N/A | #DIV/0! | #DIV/0! | #DIV/0! | #DIV/0!
|  |  | 0 | #DIV/0! | 0 | 1.2566e-07 | 0.002139 | #N/A | #DIV/0! | #DIV/0! | #DIV/0! | #DIV/0!
|  |  | 0 | #DIV/0! | 0 | 1.2566e-07 | 0.002139 | #N/A | #DIV/0! | #DIV/0! | #DIV/0! | #DIV/0!
|  |  | 0 | #DIV/0! | 0 | 1.2566e-07 | 0.002139 | #N/A | #DIV/0! | #DIV/0! | #DIV/0! | #DIV/0!
|  |  | 0 | #DIV/0! | 0 | 1.2566e-07 | 0.002139 | #N/A | #DIV/0! | #DIV/0! | #DIV/0! | #DIV/0!
|  |  | 0 | #DIV/0! | 0 | 1.2566e-07 | 0.002139 | #N/A | #DIV/0! | #DIV/0! | #DIV/0! | #DIV/0!
|  |  | 0 | #DIV/0! | 0 | 1.2566e-07 | 0.002139 | #N/A | #DIV/0! | #DIV/0! | #DIV/0! | #DIV/0!
|  |  | 0 | #DIV/0! | 0 | 1.2566e-07 | 0.002139 | #N/A | #DIV/0! | #DIV/0! | #DIV/0! | #DIV/0!
|  |  | 0 | #DIV/0! | 0 | 1.2566e-07 | 0.002139 | #N/A | #DIV/0! | #DIV/0! | #DIV/0! | #DIV/0!
|  |  | 0 | #DIV/0! | 0 | 1.2566e-07 | 0.002139 | #N/A | #DIV/0! | #DIV/0! | #DIV/0! | #DIV/0!
|  |  | 0 | #DIV/0! | 0 | 1.2566e-07 | 0.002139 | #N/A | #DIV/0! | #DIV/0! | #DIV/0! | #DIV/0!
|  |  | 0 | #DIV/0! | 0 | 1.2566e-07 | 0.002139 | #N/A | #DIV/0! | #DIV/0! | #DIV/0! | #DIV/0!
|  |  | 0 | #DIV/0! | 0 | 1.2566e-07 | 0.002139 | #N/A | #DIV/0! | #DIV/0! | #DIV/0! | #DIV/0!
|  |  | 0 | #DIV/0! | 0 | 1.2566e-07 | 0.002139 | #N/A | #DIV/0! | #DIV/0! | #DIV/0! | #DIV/0!
|  |  | 0 | #DIV/0! | 0 | 1.2566e-07 | 0.002139 | #N/A | #DIV/0! | #DIV/0! | #DIV/0! | #DIV/0!
|  |  | 0 | #DIV/0! | 0 | 1.2566e-07 | 0.002139 | #N/A | #DIV/0! | #DIV/0! | #DIV/0! | #DIV/0!
|  |  | 0 | #DIV/0! | 0 | 1.2566e-07 | 0.002139 | #N/A | #DIV/0! | #DIV/0! | #DIV/0! | #DIV/0!
|  |  | 0 | #DIV/0! | 0 | 1.2566e-07 | 0.002139 | #N/A | #DIV/0! | #DIV/0! | #DIV/0! | #DIV/0!
|  |  | 0 | #DIV/0! | 0 | 1.2566e-07 | 0.002139 | #N/A | #DIV/0! | #DIV/0! | #DIV/0! | #DIV/0!
|  |  | 0 | #DIV/0! | 0 | 1.2566e-07 | 0.002139 | #N/A | #DIV/0! | #DIV/0! | #DIV/0! | #DIV/0!
|  |  | 0 | #DIV/0! | 0 | 1.2566e-07 | 0.002139 | #N/A | #DIV/0! | #DIV/0! | #DIV/0! | #DIV/0!
|  |  | 0 | #DIV/0! | 0 | 1.2566e-07 | 0.002139 | #N/A | #DIV/0! | #DIV/0! | #DIV/0! | #DIV/0!
|  |  | 0 | #DIV/0! | 0 | 1.2566e-07 | 0.002139 | #N/A | #DIV/0! | #DIV/0! | #DIV/0! | #DIV/0!
|  |  | 0 | #DIV/0! | 0 | 1.2566e-07 | 0.002139 | #N/A | #DIV/0! | #DIV/0! | #DIV/0! | #DIV/0!
|  |  | 0 | #DIV/0! | 0 | 1.2566e-07 | 0.002139 | #N/A | #DIV/0! | #DIV/0! | #DIV/0! | #DIV/0!
|  |  | 0 | #DIV/0! | 0 | 1.2566e-07 | 0.002139 | #N/A | #DIV/0! | #DIV/0! | #DIV/0! | #DIV/0!
|  |  | 0 | #DIV/0! | 0 | 1.2566e-07 | 0.002139 | #N/A | #DIV/0! | #DIV/0! | #DIV/0! | #DIV/0!
|  |  | 0 | #DIV/0! | 0 | 1.2566e-07 | 0.002139 | #N/A | #DIV/0! | #DIV/0! | #DIV/0! | #DIV/0!
|  |  | 0 | #DIV/0! | 0 | 1.2566e-07 | 0.002139 | #N/A | #DIV/0! | #DIV/0! | #DIV/0! | #DIV/0!
|  |  | 0 | #DIV/0! | 0 | 1.2566e-07 | 0.002139 | #N/A | #DIV/0! | #DIV/0! | #DIV/0! | #DIV/0!
|  |  | 0 | #DIV/0! | 0 | 1.2566e-07 | 0.002139 | #N/A | #DIV/0! | #DIV/0! | #DIV/0! | #DIV/0!
|  |  | 0 | #DIV/0! | 0 | 1.2566e-07 | 0.002139 | #N/A | #DIV/0! | #DIV/0! | #DIV/0! | #DIV/0!
|  |  | 0 | #DIV/0! | 0 | 1.2566e-07 | 0.002139 | #N/A | #DIV/0! | #DIV/0! | #DIV/0! | #DIV/0!
|  |  | 0 | #DIV/0! | 0 | 1.2566e-07 | 0.002139 | #N/A | #DIV/0! | #DIV/0! | #DIV/0! | #DIV/0!
|  |  | 0 | #DIV/0! | 0 | 1.2566e-07 | 0.002139 | #N/A | #DIV/0! | #DIV/0! | #DIV/0! | #DIV/0!
|  |  | 0 | #DIV/0! | 0 | 1.2566e-07 | 0.002139 | #N/A | #DIV/0! | #DIV/0! | #DIV/0! | #DIV/0!
|  |  | 0 | #DIV/0! | 0 | 1.2566e-07 | 0.002139 | #N/A | #DIV/0! | #DIV/0! | #DIV/0! | #DIV/0!
|  |  | 0 | #DIV/0! | 0 | 1.2566e-07 | 0.002139 | #N/A | #DIV/0! | #DIV/0! | #DIV/0! | #DIV/0!
|  |  | 0 | #DIV/0! | 0 | 1.2566e-07 | 0.002139 | #N/A | #DIV/0! | #DIV/0! | #DIV/0! | #DIV/0!
|  |  | 0 | #DIV/0! | 0 | 1.2566e-07 | 0.002139 | #N/A | #DIV/0! | #DIV/0! | #DIV/0! | #DIV/0!
|  |  | 0 | #DIV/0! | 0 | 1.2566e-07 | 0.002139 | #N/A | #DIV/0! | #DIV/0! | #DIV/0! | #DIV/0!
|  |  | 0 | #DIV/0! | 0 | 1.2566e-07 | 0.002139 | #N/A | #DIV/0! | #DIV/0! | #DIV/0! | #DIV/0!
|  |  | 0 | #DIV/0! | 0 | 1.2566e-07 | 0.002139 | #N/A | #DIV/0! | #DIV/0! | #DIV/0! | #DIV/0!
|  |  | 0 | #DIV/0! | 0 | 1.2566e-07 | 0.002139 | #N/A | #DIV/0! | #DIV/0! | #DIV/0! | #DIV/0!
|  |  | 0 | #DIV/0! | 0 | 1.2566e-07 | 0.002139 | #N/A | #DIV/0! | #DIV/0! | #DIV/0! | #DIV/0!
|  |  | 0 | #DIV/0! | 0 | 1.2566e-07 | 0.002139 | #N/A | #DIV/0! | #DIV/0! | #DIV/0! | #DIV/0!
|  |  | 0 | #DIV/0! | 0 | 1.2566e-07 | 0.002139 | #N/A | #DIV/0! | #DIV/0! | #DIV/0! | #DIV/0!
|  |  | 0 | #DIV/0! | 0 | 1.2566e-07 | 0.002139 | #N/A | #DIV/0! | #DIV/0! | #DIV/0! | #DIV/0!
|  |  | 0 | #DIV/0! | 0 | 1.2566e-07 | 0.002139 | #N/A | #DIV/0! | #DIV/0! | #DIV/0! | #DIV/0!
|  |  | 0 | #DIV/0! | 0 | 1.2566e-07 | 0.002139 | #N/A | #DIV/0! | #DIV/0! | #DIV/0! | #DIV/0!
|  |  | 0 | #DIV/0! | 0 | 1.2566e-07 | 0.002139 | #N/A | #DIV/0! | #DIV/0! | #DIV/0! | #DIV/0!
|  |  | 0 | #DIV/0! | 0 | 1.2566e-07 | 0.002139 | #N/A | #DIV/0! | #DIV/0! | #DIV/0! | #DIV/0!
|  |  | 0 | #DIV/0! | 0 | 1.2566e-07 | 0.002139 | #N/A | #DIV/0! | #DIV/0! | #DIV/0! | #DIV/0!
|  |  | 0 | #DIV/0! | 0 | 1.2566e-07 | 0.002139 | #N/A | #DIV/0! | #DIV/0! | #DIV/0! | #DIV/0!
|  |  | 0 | #DIV/0! | 0 | 1.2566e-07 | 0.002139 | #N/A | #DIV/0! | #DIV/0! | #DIV/0! | #DIV/0!
|  |  | 0 | #DIV/0! | 0 | 1.2566e-07 | 0.002139 | #N/A | #DIV/0! | #DIV/0! | #DIV/0! | #DIV/0!
|  |  | 0 | #DIV/0! | 0 | 1.2566e-07 | 0.002139 | #N/A | #DIV/0! | #DIV/0! | #DIV/0! | #DIV/0!
|  |  | 0 | #DIV/0! | 0 | 1.2566e-07 | 0.002139 | #N/A | #DIV/0! | #DIV/0! | #DIV/0! | #DIV/0!
|  |  | 0 | #DIV/0! | 0 | 1.2566e-07 | 0.002139 | #N/A | #DIV/0! | #DIV/0! | #DIV/0! | #DIV/0!
|  |  | 0 | #DIV/0! | 0 | 1.2566e-07 | 0.002139 | #N/A | #DIV/0! | #DIV/0! | #DIV/0! | #DIV/0!
|  |  | 0 | #DIV/0! | 0 | 1.2566e-07 | 0.002139 | #N/A | #DIV/0! | #DIV/0! | #DIV/0! | #DIV/0!
|  |  | 0 | #DIV/0! | 0 | 1.2566e-07 | 0.002139 | #N/A | #DIV/0! | #DIV/0! | #DIV/0! | #DIV/0!
|  |  | 0 | #DIV/0! | 0 | 1.2566e-07 | 0.002139 | #N/A | #DIV/0! | #DIV/0! | #DIV/0! | #DIV/0!
|  |  | 0 | #DIV/0! | 0 | 1.2566e-07 | 0.002139 | #N/A | #DIV/0! | #DIV/0! | #DIV/0! | #DIV/0!
|  |  | 0 | #DIV/0! | 0 | 1.2566e-07 | 0.002139 | #N/A | #DIV/0! | #DIV/0! | #DIV/0! | #DIV/0!
|  |  | 0 | #DIV/0! | 0 | 1.2566e-07 | 0.002139 | #N/A | #DIV/0! | #DIV/0! | #DIV/0! | #DIV/0!
|  |  | 0 | #DIV/0! | 0 | 1.2566e-07 | 0.002139 | #N/A | #DIV/0! | #DIV/0! | #DIV/0! | #DIV/0!
|  |  | 0 | #DIV/0! | 0 | 1.2566e-07 | 0.002139 | #N/A | #DIV/0! | #DIV/0! | #DIV/0! | #DIV/0!
|  |  | 0 | #DIV/0! | 0 | 1.2566e-07 | 0.002139 | #N/A | #DIV/0! | #DIV/0! | #DIV/0! | #DIV/0!
|  |  | 0 | #DIV/0! | 0 | 1.2566e-07 | 0.002139 | #N/A | #DIV/0! | #DIV/0! | #DIV/0! | #DIV/0!
|  |  | 0 | #DIV/0! | 0 | 1.2566e-07 | 0.002139 | #N/A | #DIV/0! | #DIV/0! | #DIV/0! | #DIV/0!
|  |  | 0 | #DIV/0! | 0 | 1.2566e-07 | 0.002139 | #N/A | #DIV/0! | #DIV/0! | #DIV/0! | #DIV/0!
|  |  | 0 | #DIV/0! | 0 | 1.2566e-07 | 0.002139 | #N/A | #DIV/0! | #DIV/0! | #DIV/0! | #DIV/0!
|  |  | 0 | #DIV/0! | 0 | 1.2566e-07 | 0.002139 | #N/A | #DIV/0! | #DIV/0! | #DIV/0! | #DIV/0!
|  |  | 0 | #DIV/0! | 0 | 1.2566e-07 | 0.002139 | #N/A | #DIV/0! | #DIV/0! | #DIV/0! | #DIV/0!
|  |  | 0 | #DIV/0! | 0 | 1.2566e-07 | 0.002139 | #N/A | #DIV/0! | #DIV/0! | #DIV/0! | #DIV/0!
|  |  | 0 | #DIV/0! | 0 | 1.2566e-07 | 0.002139 | #N/A | #DIV/0! | #DIV/0! | #DIV/0! | #DIV/0!
|  |  | 0 | #DIV/0! | 0 | 1.2566e-07 | 0.002139 | #N/A | #DIV/0! | #DIV/0! | #DIV/0! | #DIV/0!
|  |  | 0 | #DIV/0! | 0 | 1.2566e-07 | 0.002139 | #N/A | #DIV/0! | #DIV/0! | #DIV/0! | #DIV/0!
|  |  | 0 | #DIV/0! | 0 | 1.2566e-07 | 0.002139 | #N/A | #DIV/0! | #DIV/0! | #DIV/0! | #DIV/0!
|  |  | 0 | #DIV/0! | 0 | 1.2566e-07 | 0.002139 | #N/A | #DIV/0! | #DIV/0! | #DIV/0! | #DIV/0!
|  |  | 0 | #DIV/0! | 0 | 1.2566e-07 | 0.002139 | #N/A | #DIV/0! | #DIV/0! | #DIV/0! | #DIV/0!
|  |  | 0 | #DIV/0! | 0 | 1.2566e-07 | 0.002139 | #N/A | #DIV/0! | #DIV/0! | #DIV/0! | #DIV/0!
|  |  | 0 | #DIV/0! | 0 | 1.2566e-07 | 0.002139 | #N/A | #DIV/0! | #DIV/0! | #DIV/0! | #DIV/0!
|  |  | 0 | #DIV/0! | 0 | 1.2566e-07 | 0.002139 | #N/A | #DIV/0! | #DIV/0! | #DIV/0! | #DIV/0!
|  |  | 0 | #DIV/0! | 0 | 1.2566e-07 | 0.002139 | #N/A | #DIV/0! | #DIV/0! | #DIV/0! | #DIV/0!
|  |  | 0 | #DIV/0! | 0 | 1.2566e-07 | 0.002139 | #N/A | #DIV/0! | #DIV/0! | #DIV/0! | #DIV/0!
|  |  | 0 | #DIV/0! | 0 | 1.2566e-07 | 0.002139 | #N/A | #DIV/0! | #DIV/0! | #DIV/0! | #DIV/0!
|  |  | 0 | #DIV/0! | 0 | 1.2566e-07 | 0.002139 | #N/A | #DIV/0! | #DIV/0! | #DIV/0! | #DIV/0!
|  |  | 0 | #DIV/0! | 0 | 1.2566e-07 | 0.002139 | #N/A | #DIV/0! | #DIV/0! | #DIV/0! | #DIV/0!
|  |  | 0 | #DIV/0! | 0 | 1.2566e-07 | 0.002139 | #N/A | #DIV/0! | #DIV/0! | #DIV/0! | #DIV/0!
|  |  | 0 | #DIV/0! | 0 | 1.2566e-07 | 0.002139 | #N/A | #DIV/0! | #DIV/0! | #DIV/0! | #DIV/0!
|  |  | 0 | #DIV/0! | 0 | 1.2566e-07 | 0.002139 | #N/A | #DIV/0! | #DIV/0! | #DIV/0! | #DIV/0!
|  |  | 0 | #DIV/0! | 0 | 1.2566e-07 | 0.002139 | #N/A | #DIV/0! | #DIV/0! | #DIV/0! | #DIV/0!
|  |  | 0 | #DIV/0! | 0 | 1.2566e-07 | 0.002139 | #N/A | #DIV/0! | #DIV/0! | #DIV/0! | #DIV/0!
|  |  | 0 | #DIV/0! | 0 | 1.2566e-07 | 0.002139 | #N/A | #DIV/0! | #DIV/0! | #DIV/0! | #DIV/0!
|  |  | 0 | #DIV/0! | 0 | 1.2566e-07 | 0.002139 | #N/A | #DIV/0! | #DIV/0! | #DIV/0! | #DIV/0!
|  |  | 0 | #DIV/0! | 0 | 1.2566e-07 | 0.002139 | #N/A | #DIV/0! | #DIV/0! | #DIV/0! | #DIV/0!
|  |  | 0 | #DIV/0! | 0 | 1.2566e-07 | 0.002139 | #N/A | #DIV/0! | #DIV/0! | #DIV/0! | #DIV/0!
|  |  | 0 | #DIV/0! | 0 | 1.2566e-07 | 0.002139 | #N/A | #DIV/0! | #DIV/0! | #DIV/0! | #DIV/0!
|  |  | 0 | #DIV/0! | 0 | 1.2566e-07 | 0.002139 | #N/A | #DIV/0! | #DIV/0! | #DIV/0! | #DIV/0!
|  |  | 0 | #DIV/0! | 0 | 1.2566e-07 | 0.002139 | #N/A | #DIV/0! | #DIV/0! | #DIV/0! | #DIV/0!
|  |  | 0 | #DIV/0! | 0 | 1.2566e-07 | 0.002139 | #N/A | #DIV/0! | #DIV/0! | #DIV/0! | #DIV/0!
|  |  | 0 | #DIV/0! | 0 | 1.2566e-07 | 0.002139 | #N/A | #DIV/0! | #DIV/0! | #DIV/0! | #DIV/0!
|  |  | 0 | #DIV/0! | 0 | 1.2566e-07 | 0.002139 | #N/A | #DIV/0! | #DIV/0! | #DIV/0! | #DIV/0!
|  |  | 0 | #DIV/0! | 0 | 1.2566e-07 | 0.002139 | #N/A | #DIV/0! | #DIV/0! | #DIV/0! | #DIV/0!
|  |  | 0 | #DIV/0! | 0 | 1.2566e-07 | 0.002139 | #N/A | #DIV/0! | #DIV/0! | #DIV/0! | #DIV/0!
|  |  | 0 | #DIV/0! | 0 | 1.2566e-07 | 0.002139 | #N/A | #DIV/0! | #DIV/0! | #DIV/0! | #DIV/0!
|  |  | 0 | #DIV/0! | 0 | 1.2566e-07 | 0.002139 | #N/A | #DIV/0! | #DIV/0! | #DIV/0! | #DIV/0!
|  |  | 0 | #DIV/0! | 0 | 1.2566e-07 | 0.002139 | #N/A | #DIV/0! | #DIV/0! | #DIV/0! | #DIV/0!
|  |  | 0 | #DIV/0! | 0 | 1.2566e-07 | 0.002139 | #N/A | #DIV/0! | #DIV/0! | #DIV/0! | #DIV/0!
|  |  | 0 | #DIV/0! | 0 | 1.2566e-07 | 0.002139 | #N/A | #DIV/0! | #DIV/0! | #DIV/0! | #DIV/0!
|  |  | 0 | #DIV/0! | 0 | 1.2566e-07 | 0.002139 | #N/A | #DIV/0! | #DIV/0! | #DIV/0! | #DIV/0!
|  |  | 0 | #DIV/0! | 0 | 1.2566e-07 | 0.002139 | #N/A | #DIV/0! | #DIV/0! | #DIV/0! | #DIV/0!
|  |  | 0 | #DIV/0! | 0 | 1.2566e-07 | 0.002139 | #N/A | #DIV/0! | #DIV/0! | #DIV/0! | #DIV/0!
|  |  | 0 | #DIV/0! | 0 | 1.2566e-07 | 0.002139 | #N/A | #DIV/0! | #DIV/0! | #DIV/0! | #DIV/0!
|  |  | 0 | #DIV/0! | 0 | 1.2566e-07 | 0.002139 | #N/A | #DIV/0! | #DIV/0! | #DIV/0! | #DIV/0!
|  |  | 0 | #DIV/0! | 0 | 1.2566e-07 | 0.002139 | #N/A | #DIV/0! | #DIV/0! | #DIV/0! | #DIV/0!
|  |  | 0 | #DIV/0! | 0 | 1.2566e-07 | 0.002139 | #N/A | #DIV/0! | #DIV/0! | #DIV/0! | #DIV/0!
|  |  | 0 | #DIV/0! | 0 | 1.2566e-07 | 0.002139 | #N/A | #DIV/0! | #DIV/0! | #DIV/0! | #DIV/0!
|  |  | 0 | #DIV/0! | 0 | 1.2566e-07 | 0.002139 | #N/A | #DIV/0! | #DIV/0! | #DIV/0! | #DIV/0!
|  |  | 0 | #DIV/0! | 0 | 1.2566e-07 | 0.002139 | #N/A | #DIV/0! | #DIV/0! | #DIV/0! | #DIV/0!
|  |  | 0 | #DIV/0! | 0 | 1.2566e-07 | 0.002139 | #N/A | #DIV/0! | #DIV/0! | #DIV/0! | #DIV/0!
|  |  | 0 | #DIV/0! | 0 | 1.2566e-07 | 0.002139 | #N/A | #DIV/0! | #DIV/0! | #DIV/0! | #DIV/0!
|  |  | 0 | #DIV/0! | 0 | 1.2566e-07 | 0.002139 | #N/A | #DIV/0! | #DIV/0! | #DIV/0! | #DIV/0!
|  |  | 0 | #DIV/0! | 0 | 1.2566e-07 | 0.002139 | #N/A | #DIV/0! | #DIV/0! | #DIV/0! | #DIV/0!
|  |  | 0 | #DIV/0! | 0 | 1.2566e-07 | 0.002139 | #N/A | #DIV/0! | #DIV/0! | #DIV/0! | #DIV/0!
|  |  | 0 | #DIV/0! | 0 | 1.2566e-07 | 0.002139 | #N/A | #DIV/0! | #DIV/0! | #DIV/0! | #DIV/0!
|  |  | 0 | #DIV/0! | 0 | 1.2566e-07 | 0.002139 | #N/A | #DIV/0! | #DIV/0! | #DIV/0! | #DIV/0!
|  |  | 0 | #DIV/0! | 0 | 1.2566e-07 | 0.002139 | #N/A | #DIV/0! | #DIV/0! | #DIV/0! | #DIV/0!
|  |  | 0 | #DIV/0! | 0 | 1.2566e-07 | 0.002139 | #N/A | #DIV/0! | #DIV/0! | #DIV/0! | #DIV/0!
|  |  | 0 | #DIV/0! | 0 | 1.2566e-07 | 0.002139 | #N/A | #DIV/0! | #DIV/0! | #DIV/0! | #DIV/0!
|  |  | 0 | #DIV/0! | 0 | 1.2566e-07 | 0.002139 | #N/A | #DIV/0! | #DIV/0! | #DIV/0! | #DIV/0!
|  |  | 0 | #DIV/0! | 0 | 1.2566e-07 | 0.002139 | #N/A | #DIV/0! | #DIV/0! | #DIV/0! | #DIV/0!
|  |  | 0 | #DIV/0! | 0 | 1.2566e-07 | 0.002139 | #N/A | #DIV/0! | #DIV/0! | #DIV/0! | #DIV/0!
|  |  | 0 | #DIV/0! | 0 | 1.2566e-07 | 0.002139 | #N/A | #DIV/0! | #DIV/0! | #DIV/0! | #DIV/0!
|  |  | 0 | #DIV/0! | 0 | 1.2566e-07 | 0.002139 | #N/A | #DIV/0! | #DIV/0! | #DIV/0! | #DIV/0!
|  |  | 0 | #DIV/0! | 0 | 1.2566e-07 | 0.002139 | #N/A | #DIV/0! | #DIV/0! | #DIV/0! | #DIV/0!
|  |  | 0 | #DIV/0! | 0 | 1.2566e-07 | 0.002139 | #N/A | #DIV/0! | #DIV/0! | #DIV/0! | #DIV/0!
|  |  | 0 | #DIV/0! | 0 | 1.2566e-07 | 0.002139 | #N/A | #DIV/0! | #DIV/0! | #DIV/0! | #DIV/0!
|  |  | 0 | #DIV/0! | 0 | 1.2566e-07 | 0.002139 | #N/A | #DIV/0! | #DIV/0! | #DIV/0! | #DIV/0!
|  |  | 0 | #DIV/0! | 0 | 1.2566e-07 | 0.002139 | #N/A | #DIV/0! | #DIV/0! | #DIV/0! | #DIV/0!
|  |  | 0 | #DIV/0! | 0 | 1.2566e-07 | 0.002139 | #N/A | #DIV/0! | #DIV/0! | #DIV/0! | #DIV/0!
|  |  | 0 | #DIV/0! | 0 | 1.2566e-07 | 0.002139 | #N/A | #DIV/0! | #DIV/0! | #DIV/0! | #DIV/0!
|  |  | 0 | #DIV/0! | 0 | 1.2566e-07 | 0.002139 | #N/A | #DIV/0! | #DIV/0! | #DIV/0! | #DIV/0!
|  |  | 0 | #DIV/0! | 0 | 1.2566e-07 | 0.002139 | #N/A | #DIV/0! | #DIV/0! | #DIV/0! | #DIV/0!
|  |  | 0 | #DIV/0! | 0 | 1.2566e-07 | 0.002139 | #N/A | #DIV/0! | #DIV/0! | #DIV/0! | #DIV/0!
|  |  | 0 | #DIV/0! | 0 | 1.2566e-07 | 0.002139 | #N/A | #DIV/0! | #DIV/0! | #DIV/0! | #DIV/0!
|  |  | 0 | #DIV/0! | 0 | 1.2566e-07 | 0.002139 | #N/A | #DIV/0! | #DIV/0! | #DIV/0! | #DIV/0!
|  |  | 0 | #DIV/0! | 0 | 1.2566e-07 | 0.002139 | #N/A | #DIV/0! | #DIV/0! | #DIV/0! | #DIV/0!
|  |  | 0 | #DIV/0! | 0 | 1.2566e-07 | 0.002139 | #N/A | #DIV/0! | #DIV/0! | #DIV/0! | #DIV/0!
|  |  | 0 | #DIV/0! | 0 | 1.2566e-07 | 0.002139 | #N/A | #DIV/0! | #DIV/0! | #DIV/0! | #DIV/0!
|  |  | 0 | #DIV/0! | 0 | 1.2566e-07 | 0.002139 | #N/A | #DIV/0! | #DIV/0! | #DIV/0! | #DIV/0!
|  |  | 0 | #DIV/0! | 0 | 1.2566e-07 | 0.002139 | #N/A | #DIV/0! | #DIV/0! | #DIV/0! | #DIV/0!
|  |  | 0 | #DIV/0! | 0 | 1.2566e-07 | 0.002139 | #N/A | #DIV/0! | #DIV/0! | #DIV/0! | #DIV/0!
|  |  | 0 | #DIV/0! | 0 | 1.2566e-07 | 0.002139 | #N/A | #DIV/0! | #DIV/0! | #DIV/0! | #DIV/0!
|  |  | 0 | #DIV/0! | 0 | 1.2566e-07 | 0.002139 | #N/A | #DIV/0! | #DIV/0! | #DIV/0! | #DIV/0!
|  |  | 0 | #DIV/0! | 0 | 1.2566e-07 | 0.002139 | #N/A | #DIV/0! | #DIV/0! | #DIV/0! | #DIV/0!
|  |  | 0 | #DIV/0! | 0 | 1.2566e-07 | 0.002139 | #N/A | #DIV/0! | #DIV/0! | #DIV/0! | #DIV/0!
|  |  | 0 | #DIV/0! | 0 | 1.2566e-07 | 0.002139 | #N/A | #DIV/0! | #DIV/0! | #DIV/0! | #DIV/0!
|  |  | 0 | #DIV/0! | 0 | 1.2566e-07 | 0.002139 | #N/A | #DIV/0! | #DIV/0! | #DIV/0! | #DIV/0!
|  |  | 0 | #DIV/0! | 0 | 1.2566e-07 | 0.002139 | #N/A | #DIV/0! | #DIV/0! | #DIV/0! | #DIV/0!
|  |  | 0 | #DIV/0! | 0 | 1.2566e-07 | 0.002139 | #N/A | #DIV/0! | #DIV/0! | #DIV/0! | #DIV/0!
|  |  | 0 | #DIV/0! | 0 | 1.2566e-07 | 0.002139 | #N/A | #DIV/0! | #DIV/0! | #DIV/0! | #DIV/0!
|  |  | 0 | #DIV/0! | 0 | 1.2566e-07 | 0.002139 | #N/A | #DIV/0! | #DIV/0! | #DIV/0! | #DIV/0!
|  |  | 0 | #DIV/0! | 0 | 1.2566e-07 | 0.002139 | #N/A | #DIV/0! | #DIV/0! | #DIV/0! | #DIV/0!
|  |  | 0 | #DIV/0! | 0 | 1.2566e-07 | 0.002139 | #N/A | #DIV/0! | #DIV/0! | #DIV/0! | #DIV/0!
|  |  | 0 | #DIV/0! | 0 | 1.2566e-07 | 0.002139 | #N/A | #DIV/0! | #DIV/0! | #DIV/0! | #DIV/0!
|  |  | 0 | #DIV/0! | 0 | 1.2566e-07 | 0.002139 | #N/A | #DIV/0! | #DIV/0! | #DIV/0! | #DIV/0!
|  |  | 0 | #DIV/0! | 0 | 1.2566e-07 | 0.002139 | #N/A | #DIV/0! | #DIV/0! | #DIV/0! | #DIV/0!
|  |  | 0 | #DIV/0! | 0 | 1.2566e-07 | 0.002139 | #N/A | #DIV/0! | #DIV/0! | #DIV/0! | #DIV/0!
|  |  | 0 | #DIV/0! | 0 | 1.2566e-07 | 0.002139 | #N/A | #DIV/0! | #DIV/0! | #DIV/0! | #DIV/0!
|  |  | 0 | #DIV/0! | 0 | 1.2566e-07 | 0.002139 | #N/A | #DIV/0! | #DIV/0! | #DIV/0! | #DIV/0!
|  |  | 0 | #DIV/0! | 0 | 1.2566e-07 | 0.002139 | #N/A | #DIV/0! | #DIV/0! | #DIV/0! | #DIV/0!
|  |  | 0 | #DIV/0! | 0 | 1.2566e-07 | 0.002139 | #N/A | #DIV/0! | #DIV/0! | #DIV/0! | #DIV/0!
|  |  | 0 | #DIV/0! | 0 | 1.2566e-07 | 0.002139 | #N/A | #DIV/0! | #DIV/0! | #DIV/0! | #DIV/0!
|  |  | 0 | #DIV/0! | 0 | 1.2566e-07 | 0.002139 | #N/A | #DIV/0! | #DIV/0! | #DIV/0! | #DIV/0!
|  |  | 0 | #DIV/0! | 0 | 1.2566e-07 | 0.002139 | #N/A | #DIV/0! | #DIV/0! | #DIV/0! | #DIV/0!
|  |  | 0 | #DIV/0! | 0 | 1.2566e-07 | 0.002139 | #N/A | #DIV/0! | #DIV/0! | #DIV/0! | #DIV/0!
|  |  | 0 | #DIV/0! | 0 | 1.2566e-07 | 0.002139 | #N/A | #DIV/0! | #DIV/0! | #DIV/0! | #DIV/0!
|  |  | 0 | #DIV/0! | 0 | 1.2566e-07 | 0.002139 | #N/A | #DIV/0! | #DIV/0! | #DIV/0! | #DIV/0!
|  |  | 0 | #DIV/0! | 0 | 1.2566e-07 | 0.002139 | #N/A | #DIV/0! | #DIV/0! | #DIV/0! | #DIV/0!
|  |  | 0 | #DIV/0! | 0 | 1.2566e-07 | 0.002139 | #N/A | #DIV/0! | #DIV/0! | #DIV/0! | #DIV/0!
|  |  | 0 | #DIV/0! | 0 | 1.2566e-07 | 0.002139 | #N/A | #DIV/0! | #DIV/0! | #DIV/0! | #DIV/0!
|  |  | 0 | #DIV/0! | 0 | 1.2566e-07 | 0.002139 | #N/A | #DIV/0! | #DIV/0! | #DIV/0! | #DIV/0!
|  |  | 0 | #DIV/0! | 0 | 1.2566e-07 | 0.002139 | #N/A | #DIV/0! | #DIV/0! | #DIV/0! | #DIV/0!
|  |  | 0 | #DIV/0! | 0 | 1.2566e-07 | 0.002139 | #N/A | #DIV/0! | #DIV/0! | #DIV/0! | #DIV/0!
|  |  | 0 | #DIV/0! | 0 | 1.2566e-07 | 0.002139 | #N/A | #DIV/0! | #DIV/0! | #DIV/0! | #DIV/0!
|  |  | 0 | #DIV/0! | 0 | 1.2566e-07 | 0.002139 | #N/A | #DIV/0! | #DIV/0! | #DIV/0! | #DIV/0!
|  |  | 0 | #DIV/0! | 0 | 1.2566e-07 | 0.002139 | #N/A | #DIV/0! | #DIV/0! | #DIV/0! | #DIV/0!
|  |  | 0 | #DIV/0! | 0 | 1.2566e-07 | 0.002139 | #N/A | #DIV/0! | #DIV/0! | #DIV/0! | #DIV/0!
|  |  | 0 | #DIV/0! | 0 | 1.2566e-07 | 0.002139 | #N/A | #DIV/0! | #DIV/0! | #DIV/0! | #DIV/0!
|  |  | 0 | #DIV/0! | 0 | 1.2566e-07 | 0.002139 | #N/A | #DIV/0! | #DIV/0! | #DIV/0! | #DIV/0!
|  |  | 0 | #DIV/0! | 0 | 1.2566e-07 | 0.002139 | #N/A | #DIV/0! | #DIV/0! | #DIV/0! | #DIV/0!
|  |  | 0 | #DIV/0! | 0 | 1.2566e-07 | 0.002139 | #N/A | #DIV/0! | #DIV/0! | #DIV/0! | #DIV/0!
|  |  | 0 | #DIV/0! | 0 | 1.2566e-07 | 0.002139 | #N/A | #DIV/0! | #DIV/0! | #DIV/0! | #DIV/0!
|  |  | 0 | #DIV/0! | 0 | 1.2566e-07 | 0.002139 | #N/A | #DIV/0! | #DIV/0! | #DIV/0! | #DIV/0!
|  |  | 0 | #DIV/0! | 0 | 1.2566e-07 | 0.002139 | #N/A | #DIV/0! | #DIV/0! | #DIV/0! | #DIV/0!
|  |  | 0 | #DIV/0! | 0 | 1.2566e-07 | 0.002139 | #N/A | #DIV/0! | #DIV/0! | #DIV/0! | #DIV/0!
|  |  | 0 | #DIV/0! | 0 | 1.2566e-07 | 0.002139 | #N/A | #DIV/0! | #DIV/0! | #DIV/0! | #DIV/0!
|  |  | 0 | #DIV/0! | 0 | 1.2566e-07 | 0.002139 | #N/A | #DIV/0! | #DIV/0! | #DIV/0! | #DIV/0!
|  |  | 0 | #DIV/0! | 0 | 1.2566e-07 | 0.002139 | #N/A | #DIV/0! | #DIV/0! | #DIV/0! | #DIV/0!
|  |  | 0 | #DIV/0! | 0 | 1.2566e-07 | 0.002139 | #N/A | #DIV/0! | #DIV/0! | #DIV/0! | #DIV/0!
|  |  | 0 | #DIV/0! | 0 | 1.2566e-07 | 0.002139 | #N/A | #DIV/0! | #DIV/0! | #DIV/0! | #DIV/0!
|  |  | 0 | #DIV/0! | 0 | 1.2566e-07 | 0.002139 | #N/A | #DIV/0! | #DIV/0! | #DIV/0! | #DIV/0!
|  |  | 0 | #DIV/0! | 0 | 1.2566e-07 | 0.002139 | #N/A | #DIV/0! | #DIV/0! | #DIV/0! | #DIV/0!
|  |  | 0 | #DIV/0! | 0 | 1.2566e-07 | 0.002139 | #N/A | #DIV/0! | #DIV/0! | #DIV/0! | #DIV/0!
|  |  | 0 | #DIV/0! | 0 | 1.2566e-07 | 0.002139 | #N/A | #DIV/0! | #DIV/0! | #DIV/0! | #DIV/0!
|  |  | 0 | #DIV/0! | 0 | 1.2566e-07 | 0.002139 | #N/A | #DIV/0! | #DIV/0! | #DIV/0! | #DIV/0!
|  |  | 0 | #DIV/0! | 0 | 1.2566e-07 | 0.002139 | #N/A | #DIV/0! | #DIV/0! | #DIV/0! | #DIV/0!
|  |  | 0 | #DIV/0! | 0 | 1.2566e-07 | 0.002139 | #N/A | #DIV/0! | #DIV/0! | #DIV/0! | #DIV/0!
|  |  | 0 | #DIV/0! | 0 | 1.2566e-07 | 0.002139 | #N/A | #DIV/0! | #DIV/0! | #DIV/0! | #DIV/0!
|  |  | 0 | #DIV/0! | 0 | 1.2566e-07 | 0.002139 | #N/A | #DIV/0! | #DIV/0! | #DIV/0! | #DIV/0!
|  |  | 0 | #DIV/0! | 0 | 1.2566e-07 | 0.002139 | #N/A | #DIV/0! | #DIV/0! | #DIV/0! | #DIV/0!
|  |  | 0 | #DIV/0! | 0 | 1.2566e-07 | 0.002139 | #N/A | #DIV/0! | #DIV/0! | #DIV/0! | #DIV/0!
|  |  | 0 | #DIV/0! | 0 | 1.2566e-07 | 0.002139 | #N/A | #DIV/0! | #DIV/0! | #DIV/0! | #DIV/0!
|  |  | 0 | #DIV/0! | 0 | 1.2566e-07 | 0.002139 | #N/A | #DIV/0! | #DIV/0! | #DIV/0! | #DIV/0!
|  |  | 0 | #DIV/0! | 0 | 1.2566e-07 | 0.002139 | #N/A | #DIV/0! | #DIV/0! | #DIV/0! | #DIV/0!
|  |  | 0 | #DIV/0! | 0 | 1.2566e-07 | 0.002139 | #N/A | #DIV/0! | #DIV/0! | #DIV/0! | #DIV/0!
|  |  | 0 | #DIV/0! | 0 | 1.2566e-07 | 0.002139 | #N/A | #DIV/0! | #DIV/0! | #DIV/0! | #DIV/0!
|  |  | 0 | #DIV/0! | 0 | 1.2566e-07 | 0.002139 | #N/A | #DIV/0! | #DIV/0! | #DIV/0! | #DIV/0!
|  |  | 0 | #DIV/0! | 0 | 1.2566e-07 | 0.002139 | #N/A | #DIV/0! | #DIV/0! | #DIV/0! | #DIV/0!
|  |  | 0 | #DIV/0! | 0 | 1.2566e-07 | 0.002139 | #N/A | #DIV/0! | #DIV/0! | #DIV/0! | #DIV/0!
|  |  | 0 | #DIV/0! | 0 | 1.2566e-07 | 0.002139 | #N/A | #DIV/0! | #DIV/0! | #DIV/0! | #DIV/0!
|  |  | 0 | #DIV/0! | 0 | 1.2566e-07 | 0.002139 | #N/A | #DIV/0! | #DIV/0! | #DIV/0! | #DIV/0!
|  |  | 0 | #DIV/0! | 0 | 1.2566e-07 | 0.002139 | #N/A | #DIV/0! | #DIV/0! | #DIV/0! | #DIV/0!
|  |  | 0 | #DIV/0! | 0 | 1.2566e-07 | 0.002139 | #N/A | #DIV/0! | #DIV/0! | #DIV/0! | #DIV/0!
|  |  | 0 | #DIV/0! | 0 | 1.2566e-07 | 0.002139 | #N/A | #DIV/0! | #DIV/0! | #DIV/0! | #DIV/0!
|  |  | 0 | #DIV/0! | 0 | 1.2566e-07 | 0.002139 | #N/A | #DIV/0! | #DIV/0! | #DIV/0! | #DIV/0!
|  |  | 0 | #DIV/0! | 0 | 1.2566e-07 | 0.002139 | #N/A | #DIV/0! | #DIV/0! | #DIV/0! | #DIV/0!
|  |  | 0 | #DIV/0! | 0 | 1.2566e-07 | 0.002139 | #N/A | #DIV/0! | #DIV/0! | #DIV/0! | #DIV/0!
|  |  | 0 | #DIV/0! | 0 | 1.2566e-07 | 0.002139 | #N/A | #DIV/0! | #DIV/0! | #DIV/0! | #DIV/0!
|  |  | 0 | #DIV/0! | 0 | 1.2566e-07 | 0.002139 | #N/A | #DIV/0! | #DIV/0! | #DIV/0! | #DIV/0!
|  |  | 0 | #DIV/0! | 0 | 1.2566e-07 | 0.002139 | #N/A | #DIV/0! | #DIV/0! | #DIV/0! | #DIV/0!
|  |  | 0 | #DIV/0! | 0 | 1.2566e-07 | 0.002139 | #N/A | #DIV/0! | #DIV/0! | #DIV/0! | #DIV/0!
|  |  | 0 | #DIV/0! | 0 | 1.2566e-07 | 0.002139 | #N/A | #DIV/0! | #DIV/0! | #DIV/0! | #DIV/0!
|  |  | 0 | #DIV/0! | 0 | 1.2566e-07 | 0.002139 | #N/A | #DIV/0! | #DIV/0! | #DIV/0! | #DIV/0!
|  |  | 0 | #DIV/0! | 0 | 1.2566e-07 | 0.002139 | #N/A | #DIV/0! | #DIV/0! | #DIV/0! | #DIV/0!
|  |  | 0 | #DIV/0! | 0 | 1.2566e-07 | 0.002139 | #N/A | #DIV/0! | #DIV/0! | #DIV/0! | #DIV/0!
|  |  | 0 | #DIV/0! | 0 | 1.2566e-07 | 0.002139 | #N/A | #DIV/0! | #DIV/0! | #DIV/0! | #DIV/0!
|  |  | 0 | #DIV/0! | 0 | 1.2566e-07 | 0.002139 | #N/A | #DIV/0! | #DIV/0! | #DIV/0! | #DIV/0!
|  |  | 0 | #DIV/0! | 0 | 1.2566e-07 | 0.002139 | #N/A | #DIV/0! | #DIV/0! | #DIV/0! | #DIV/0!
|  |  | 0 | #DIV/0! | 0 | 1.2566e-07 | 0.002139 | #N/A | #DIV/0! | #DIV/0! | #DIV/0! | #DIV/0!
|  |  | 0 | #DIV/0! | 0 | 1.2566e-07 | 0.002139 | #N/A | #DIV/0! | #DIV/0! | #DIV/0! | #DIV/0!
|  |  | 0 | #DIV/0! | 0 | 1.2566e-07 | 0.002139 | #N/A | #DIV/0! | #DIV/0! | #DIV/0! | #DIV/0!
|  |  | 0 | #DIV/0! | 0 | 1.2566e-07 | 0.002139 | #N/A | #DIV/0! | #DIV/0! | #DIV/0! | #DIV/0!
|  |  | 0 | #DIV/0! | 0 | 1.2566e-07 | 0.002139 | #N/A | #DIV/0! | #DIV/0! | #DIV/0! | #DIV/0!
|  |  | 0 | #DIV/0! | 0 | 1.2566e-07 | 0.002139 | #N/A | #DIV/0! | #DIV/0! | #DIV/0! | #DIV/0!
|  |  | 0 | #DIV/0! | 0 | 1.2566e-07 | 0.002139 | #N/A | #DIV/0! | #DIV/0! | #DIV/0! | #DIV/0!
|  |  | 0 | #DIV/0! | 0 | 1.2566e-07 | 0.002139 | #N/A | #DIV/0! | #DIV/0! | #DIV/0! | #DIV/0!
|  |  | 0 | #DIV/0! | 0 | 1.2566e-07 | 0.002139 | #N/A | #DIV/0! | #DIV/0! | #DIV/0! | #DIV/0!
|  |  | 0 | #DIV/0! | 0 | 1.2566e-07 | 0.002139 | #N/A | #DIV/0! | #DIV/0! | #DIV/0! | #DIV/0!
|  |  | 0 | #DIV/0! | 0 | 1.2566e-07 | 0.002139 | #N/A | #DIV/0! | #DIV/0! | #DIV/0! | #DIV/0!
|  |  | 0 | #DIV/0! | 0 | 1.2566e-07 | 0.002139 | #N/A | #DIV/0! | #DIV/0! | #DIV/0! | #DIV/0!
|  |  | 0 | #DIV/0! | 0 | 1.2566e-07 | 0.002139 | #N/A | #DIV/0! | #DIV/0! | #DIV/0! | #DIV/0!
|  |  | 0 | #DIV/0! | 0 | 1.2566e-07 | 0.002139 | #N/A | #DIV/0! | #DIV/0! | #DIV/0! | #DIV/0!
|  |  | 0 | #DIV/0! | 0 | 1.2566e-07 | 0.002139 | #N/A | #DIV/0! | #DIV/0! | #DIV/0! | #DIV/0!
|  |  | 0 | #DIV/0! | 0 | 1.2566e-07 | 0.002139 | #N/A | #DIV/0! | #DIV/0! | #DIV/0! | #DIV/0!
|  |  | 0 | #DIV/0! | 0 | 1.2566e-07 | 0.002139 | #N/A | #DIV/0! | #DIV/0! | #DIV/0! | #DIV/0!
|  |  | 0 | #DIV/0! | 0 | 1.2566e-07 | 0.002139 | #N/A | #DIV/0! | #DIV/0! | #DIV/0! | #DIV/0!
|  |  | 0 | #DIV/0! | 0 | 1.2566e-07 | 0.002139 | #N/A | #DIV/0! | #DIV/0! | #DIV/0! | #DIV/0!
|  |  | 0 | #DIV/0! | 0 | 1.2566e-07 | 0.002139 | #N/A | #DIV/0! | #DIV/0! | #DIV/0! | #DIV/0!
|  |  | 0 | #DIV/0! | 0 | 1.2566e-07 | 0.002139 | #N/A | #DIV/0! | #DIV/0! | #DIV/0! | #DIV/0!
|  |  | 0 | #DIV/0! | 0 | 1.2566e-07 | 0.002139 | #N/A | #DIV/0! | #DIV/0! | #DIV/0! | #DIV/0!
|  |  | 0 | #DIV/0! | 0 | 1.2566e-07 | 0.002139 | #N/A | #DIV/0! | #DIV/0! | #DIV/0! | #DIV/0!
|  |  | 0 | #DIV/0! | 0 | 1.2566e-07 | 0.002139 | #N/A | #DIV/0! | #DIV/0! | #DIV/0! | #DIV/0!
|  |  | 0 | #DIV/0! | 0 | 1.2566e-07 | 0.002139 | #N/A | #DIV/0! | #DIV/0! | #DIV/0! | #DIV/0!
|  |  | 0 | #DIV/0! | 0 | 1.2566e-07 | 0.002139 | #N/A | #DIV/0! | #DIV/0! | #DIV/0! | #DIV/0!
|  |  | 0 | #DIV/0! | 0 | 1.2566e-07 | 0.002139 | #N/A | #DIV/0! | #DIV/0! | #DIV/0! | #DIV/0!
|  |  | 0 | #DIV/0! | 0 | 1.2566e-07 | 0.002139 | #N/A | #DIV/0! | #DIV/0! | #DIV/0! | #DIV/0!
|  |  | 0 | #DIV/0! | 0 | 1.2566e-07 | 0.002139 | #N/A | #DIV/0! | #DIV/0! | #DIV/0! | #DIV/0!
|  |  | 0 | #DIV/0! | 0 | 1.2566e-07 | 0.002139 | #N/A | #DIV/0! | #DIV/0! | #DIV/0! | #DIV/0!
|  |  | 0 | #DIV/0! | 0 | 1.2566e-07 | 0.002139 | #N/A | #DIV/0! | #DIV/0! | #DIV/0! | #DIV/0!
|  |  | 0 | #DIV/0! | 0 | 1.2566e-07 | 0.002139 | #N/A | #DIV/0! | #DIV/0! | #DIV/0! | #DIV/0!
|  |  | 0 | #DIV/0! | 0 | 1.2566e-07 | 0.002139 | #N/A | #DIV/0! | #DIV/0! | #DIV/0! | #DIV/0!
|  |  | 0 | #DIV/0! | 0 | 1.2566e-07 | 0.002139 | #N/A | #DIV/0! | #DIV/0! | #DIV/0! | #DIV/0!
|  |  | 0 | #DIV/0! | 0 | 1.2566e-07 | 0.002139 | #N/A | #DIV/0! | #DIV/0! | #DIV/0! | #DIV/0!
|  |  | 0 | #DIV/0! | 0 | 1.2566e-07 | 0.002139 | #N/A | #DIV/0! | #DIV/0! | #DIV/0! | #DIV/0!
|  |  | 0 | #DIV/0! | 0 | 1.2566e-07 | 0.002139 | #N/A | #DIV/0! | #DIV/0! | #DIV/0! | #DIV/0!
|  |  | 0 | #DIV/0! | 0 | 1.2566e-07 | 0.002139 | #N/A | #DIV/0! | #DIV/0! | #DIV/0! | #DIV/0!
|  |  | 0 | #DIV/0! | 0 | 1.2566e-07 | 0.002139 | #N/A | #DIV/0! | #DIV/0! | #DIV/0! | #DIV/0!
|  |  | 0 | #DIV/0! | 0 | 1.2566e-07 | 0.002139 | #N/A | #DIV/0! | #DIV/0! | #DIV/0! | #DIV/0!
|  |  | 0 | #DIV/0! | 0 | 1.2566e-07 | 0.002139 | #N/A | #DIV/0! | #DIV/0! | #DIV/0! | #DIV/0!
|  |  | 0 | #DIV/0! | 0 | 1.2566e-07 | 0.002139 | #N/A | #DIV/0! | #DIV/0! | #DIV/0! | #DIV/0!
|  |  | 0 | #DIV/0! | 0 | 1.2566e-07 | 0.002139 | #N/A | #DIV/0! | #DIV/0! | #DIV/0! | #DIV/0!
|  |  | 0 | #DIV/0! | 0 | 1.2566e-07 | 0.002139 | #N/A | #DIV/0! | #DIV/0! | #DIV/0! | #DIV/0!
|  |  | 0 | #DIV/0! | 0 | 1.2566e-07 | 0.002139 | #N/A | #DIV/0! | #DIV/0! | #DIV/0! | #DIV/0!
|  |  | 0 | #DIV/0! | 0 | 1.2566e-07 | 0.002139 | #N/A | #DIV/0! | #DIV/0! | #DIV/0! | #DIV/0!
|  |  | 0 | #DIV/0! | 0 | 1.2566e-07 | 0.002139 | #N/A | #DIV/0! | #DIV/0! | #DIV/0! | #DIV/0!
|  |  | 0 | #DIV/0! | 0 | 1.2566e-07 | 0.002139 | #N/A | #DIV/0! | #DIV/0! | #DIV/0! | #DIV/0!
|  |  | 0 | #DIV/0! | 0 | 1.2566e-07 | 0.002139 | #N/A | #DIV/0! | #DIV/0! | #DIV/0! | #DIV/0!
|  |  | 0 | #DIV/0! | 0 | 1.2566e-07 | 0.002139 | #N/A | #DIV/0! | #DIV/0! | #DIV/0! | #DIV/0!
|  |  | 0 | #DIV/0! | 0 | 1.2566e-07 | 0.002139 | #N/A | #DIV/0! | #DIV/0! | #DIV/0! | #DIV/0!
|  |  | 0 | #DIV/0! | 0 | 1.2566e-07 | 0.002139 | #N/A | #DIV/0! | #DIV/0! | #DIV/0! | #DIV/0!
|  |  | 0 | #DIV/0! | 0 | 1.2566e-07 | 0.002139 | #N/A | #DIV/0! | #DIV/0! | #DIV/0! | #DIV/0!
|  |  | 0 | #DIV/0! | 0 | 1.2566e-07 | 0.002139 | #N/A | #DIV/0! | #DIV/0! | #DIV/0! | #DIV/0!
|  |  | 0 | #DIV/0! | 0 | 1.2566e-07 | 0.002139 | #N/A | #DIV/0! | #DIV/0! | #DIV/0! | #DIV/0!
|  |  | 0 | #DIV/0! | 0 | 1.2566e-07 | 0.002139 | #N/A | #DIV/0! | #DIV/0! | #DIV/0! | #DIV/0!
|  |  | 0 | #DIV/0! | 0 | 1.2566e-07 | 0.002139 | #N/A | #DIV/0! | #DIV/0! | #DIV/0! | #DIV/0!
|  |  | 0 | #DIV/0! | 0 | 1.2566e-07 | 0.002139 | #N/A | #DIV/0! | #DIV/0! | #DIV/0! | #DIV/0!
|  |  | 0 | #DIV/0! | 0 | 1.2566e-07 | 0.002139 | #N/A | #DIV/0! | #DIV/0! | #DIV/0! | #DIV/0!
|  |  | 0 | #DIV/0! | 0 | 1.2566e-07 | 0.002139 | #N/A | #DIV/0! | #DIV/0! | #DIV/0! | #DIV/0!
|  |  | 0 | #DIV/0! | 0 | 1.2566e-07 | 0.002139 | #N/A | #DIV/0! | #DIV/0! | #DIV/0! | #DIV/0!
|  |  | 0 | #DIV/0! | 0 | 1.2566e-07 | 0.002139 | #N/A | #DIV/0! | #DIV/0! | #DIV/0! | #DIV/0!
|  |  | 0 | #DIV/0! | 0 | 1.2566e-07 | 0.002139 | #N/A | #DIV/0! | #DIV/0! | #DIV/0! | #DIV/0!
|  |  | 0 | #DIV/0! | 0 | 1.2566e-07 | 0.002139 | #N/A | #DIV/0! | #DIV/0! | #DIV/0! | #DIV/0!
|  |  | 0 | #DIV/0! | 0 | 1.2566e-07 | 0.002139 | #N/A | #DIV/0! | #DIV/0! | #DIV/0! | #DIV/0!
|  |  | 0 | #DIV/0! | 0 | 1.2566e-07 | 0.002139 | #N/A | #DIV/0! | #DIV/0! | #DIV/0! | #DIV/0!
|  |  | 0 | #DIV/0! | 0 | 1.2566e-07 | 0.002139 | #N/A | #DIV/0! | #DIV/0! | #DIV/0! | #DIV/0!
|  |  | 0 | #DIV/0! | 0 | 1.2566e-07 | 0.002139 | #N/A | #DIV/0! | #DIV/0! | #DIV/0! | #DIV/0!
|  |  | 0 | #DIV/0! | 0 | 1.2566e-07 | 0.002139 | #N/A | #DIV/0! | #DIV/0! | #DIV/0! | #DIV/0!
|  |  | 0 | #DIV/0! | 0 | 1.2566e-07 | 0.002139 | #N/A | #DIV/0! | #DIV/0! | #DIV/0! | #DIV/0!
|  |  | 0 | #DIV/0! | 0 | 1.2566e-07 | 0.002139 | #N/A | #DIV/0! | #DIV/0! | #DIV/0! | #DIV/0!
|  |  | 0 | #DIV/0! | 0 | 1.2566e-07 | 0.002139 | #N/A | #DIV/0! | #DIV/0! | #DIV/0! | #DIV/0!
|  |  | 0 | #DIV/0! | 0 | 1.2566e-07 | 0.002139 | #N/A | #DIV/0! | #DIV/0! | #DIV/0! | #DIV/0!
|  |  | 0 | #DIV/0! | 0 | 1.2566e-07 | 0.002139 | #N/A | #DIV/0! | #DIV/0! | #DIV/0! | #DIV/0!
|  |  | 0 | #DIV/0! | 0 | 1.2566e-07 | 0.002139 | #N/A | #DIV/0! | #DIV/0! | #DIV/0! | #DIV/0!
|  |  | 0 | #DIV/0! | 0 | 1.2566e-07 | 0.002139 | #N/A | #DIV/0! | #DIV/0! | #DIV/0! | #DIV/0!
|  |  | 0 | #DIV/0! | 0 | 1.2566e-07 | 0.002139 | #N/A | #DIV/0! | #DIV/0! | #DIV/0! | #DIV/0!
|  |  | 0 | #DIV/0! | 0 | 1.2566e-07 | 0.002139 | #N/A | #DIV/0! | #DIV/0! | #DIV/0! | #DIV/0!
|  |  | 0 | #DIV/0! | 0 | 1.2566e-07 | 0.002139 | #N/A | #DIV/0! | #DIV/0! | #DIV/0! | #DIV/0!
|  |  | 0 | #DIV/0! | 0 | 1.2566e-07 | 0.002139 | #N/A | #DIV/0! | #DIV/0! | #DIV/0! | #DIV/0!
|  |  | 0 | #DIV/0! | 0 | 1.2566e-07 | 0.002139 | #N/A | #DIV/0! | #DIV/0! | #DIV/0! | #DIV/0!
|  |  | 0 | #DIV/0! | 0 | 1.2566e-07 | 0.002139 | #N/A | #DIV/0! | #DIV/0! | #DIV/0! | #DIV/0!
|  |  | 0 | #DIV/0! | 0 | 1.2566e-07 | 0.002139 | #N/A | #DIV/0! | #DIV/0! | #DIV/0! | #DIV/0!
|  |  | 0 | #DIV/0! | 0 | 1.2566e-07 | 0.002139 | #N/A | #DIV/0! | #DIV/0! | #DIV/0! | #DIV/0!
|  |  | 0 | #DIV/0! | 0 | 1.2566e-07 | 0.002139 | #N/A | #DIV/0! | #DIV/0! | #DIV/0! | #DIV/0!
|  |  | 0 | #DIV/0! | 0 | 1.2566e-07 | 0.002139 | #N/A | #DIV/0! | #DIV/0! | #DIV/0! | #DIV/0!
|  |  | 0 | #DIV/0! | 0 | 1.2566e-07 | 0.002139 | #N/A | #DIV/0! | #DIV/0! | #DIV/0! | #DIV/0!
|  |  | 0 | #DIV/0! | 0 | 1.2566e-07 | 0.002139 | #N/A | #DIV/0! | #DIV/0! | #DIV/0! | #DIV/0!
|  |  | 0 | #DIV/0! | 0 | 1.2566e-07 | 0.002139 | #N/A | #DIV/0! | #DIV/0! | #DIV/0! | #DIV/0!
|  |  | 0 | #DIV/0! | 0 | 1.2566e-07 | 0.002139 | #N/A | #DIV/0! | #DIV/0! | #DIV/0! | #DIV/0!
|  |  | 0 | #DIV/0! | 0 | 1.2566e-07 | 0.002139 | #N/A | #DIV/0! | #DIV/0! | #DIV/0! | #DIV/0!
|  |  | 0 | #DIV/0! | 0 | 1.2566e-07 | 0.002139 | #N/A | #DIV/0! | #DIV/0! | #DIV/0! | #DIV/0!
|  |  | 0 | #DIV/0! | 0 | 1.2566e-07 | 0.002139 | #N/A | #DIV/0! | #DIV/0! | #DIV/0! | #DIV/0!
|  |  | 0 | #DIV/0! | 0 | 1.2566e-07 | 0.002139 | #N/A | #DIV/0! | #DIV/0! | #DIV/0! | #DIV/0!
|  |  | 0 | #DIV/0! | 0 | 1.2566e-07 | 0.002139 | #N/A | #DIV/0! | #DIV/0! | #DIV/0! | #DIV/0!
|  |  | 0 | #DIV/0! | 0 | 1.2566e-07 | 0.002139 | #N/A | #DIV/0! | #DIV/0! | #DIV/0! | #DIV/0!
|  |  | 0 | #DIV/0! | 0 | 1.2566e-07 | 0.002139 | #N/A | #DIV/0! | #DIV/0! | #DIV/0! | #DIV/0!
|  |  | 0 | #DIV/0! | 0 | 1.2566e-07 | 0.002139 | #N/A | #DIV/0! | #DIV/0! | #DIV/0! | #DIV/0!
|  |  | 0 | #DIV/0! | 0 | 1.2566e-07 | 0.002139 | #N/A | #DIV/0! | #DIV/0! | #DIV/0! | #DIV/0!
|  |  | 0 | #DIV/0! | 0 | 1.2566e-07 | 0.002139 | #N/A | #DIV/0! | #DIV/0! | #DIV/0! | #DIV/0!
|  |  | 0 | #DIV/0! | 0 | 1.2566e-07 | 0.002139 | #N/A | #DIV/0! | #DIV/0! | #DIV/0! | #DIV/0!
|  |  | 0 | #DIV/0! | 0 | 1.2566e-07 | 0.002139 | #N/A | #DIV/0! | #DIV/0! | #DIV/0! | #DIV/0!
|  |  | 0 | #DIV/0! | 0 | 1.2566e-07 | 0.002139 | #N/A | #DIV/0! | #DIV/0! | #DIV/0! | #DIV/0!
|  |  | 0 | #DIV/0! | 0 | 1.2566e-07 | 0.002139 | #N/A | #DIV/0! | #DIV/0! | #DIV/0! | #DIV/0!
|  |  | 0 | #DIV/0! | 0 | 1.2566e-07 | 0.002139 | #N/A | #DIV/0! | #DIV/0! | #DIV/0! | #DIV/0!
|  |  | 0 | #DIV/0! | 0 | 1.2566e-07 | 0.002139 | #N/A | #DIV/0! | #DIV/0! | #DIV/0! | #DIV/0!
|  |  | 0 | #DIV/0! | 0 | 1.2566e-07 | 0.002139 | #N/A | #DIV/0! | #DIV/0! | #DIV/0! | #DIV/0!
|  |  | 0 | #DIV/0! | 0 | 1.2566e-07 | 0.002139 | #N/A | #DIV/0! | #DIV/0! | #DIV/0! | #DIV/0!
|  |  | 0 | #DIV/0! | 0 | 1.2566e-07 | 0.002139 | #N/A | #DIV/0! | #DIV/0! | #DIV/0! | #DIV/0!
|  |  | 0 | #DIV/0! | 0 | 1.2566e-07 | 0.002139 | #N/A | #DIV/0! | #DIV/0! | #DIV/0! | #DIV/0!
|  |  | 0 | #DIV/0! | 0 | 1.2566e-07 | 0.002139 | #N/A | #DIV/0! | #DIV/0! | #DIV/0! | #DIV/0!
|  |  | 0 | #DIV/0! | 0 | 1.2566e-07 | 0.002139 | #N/A | #DIV/0! | #DIV/0! | #DIV/0! | #DIV/0!
|  |  | 0 | #DIV/0! | 0 | 1.2566e-07 | 0.002139 | #N/A | #DIV/0! | #DIV/0! | #DIV/0! | #DIV/0!
|  |  | 0 | #DIV/0! | 0 | 1.2566e-07 | 0.002139 | #N/A | #DIV/0! | #DIV/0! | #DIV/0! | #DIV/0!
|  |  | 0 | #DIV/0! | 0 | 1.2566e-07 | 0.002139 | #N/A | #DIV/0! | #DIV/0! | #DIV/0! | #DIV/0!
|  |  | 0 | #DIV/0! | 0 | 1.2566e-07 | 0.002139 | #N/A | #DIV/0! | #DIV/0! | #DIV/0! | #DIV/0!
|  |  | 0 | #DIV/0! | 0 | 1.2566e-07 | 0.002139 | #N/A | #DIV/0! | #DIV/0! | #DIV/0! | #DIV/0!
|  |  | 0 | #DIV/0! | 0 | 1.2566e-07 | 0.002139 | #N/A | #DIV/0! | #DIV/0! | #DIV/0! | #DIV/0!
|  |  | 0 | #DIV/0! | 0 | 1.2566e-07 | 0.002139 | #N/A | #DIV/0! | #DIV/0! | #DIV/0! | #DIV/0!
|  |  | 0 | #DIV/0! | 0 | 1.2566e-07 | 0.002139 | #N/A | #DIV/0! | #DIV/0! | #DIV/0! | #DIV/0!
|  |  | 0 | #DIV/0! | 0 | 1.2566e-07 | 0.002139 | #N/A | #DIV/0! | #DIV/0! | #DIV/0! | #DIV/0!
|  |  | 0 | #DIV/0! | 0 | 1.2566e-07 | 0.002139 | #N/A | #DIV/0! | #DIV/0! | #DIV/0! | #DIV/0!
|  |  | 0 | #DIV/0! | 0 | 1.2566e-07 | 0.002139 | #N/A | #DIV/0! | #DIV/0! | #DIV/0! | #DIV/0!
|  |  | 0 | #DIV/0! | 0 | 1.2566e-07 | 0.002139 | #N/A | #DIV/0! | #DIV/0! | #DIV/0! | #DIV/0!
|  |  | 0 | #DIV/0! | 0 | 1.2566e-07 | 0.002139 | #N/A | #DIV/0! | #DIV/0! | #DIV/0! | #DIV/0!
|  |  | 0 | #DIV/0! | 0 | 1.2566e-07 | 0.002139 | #N/A | #DIV/0! | #DIV/0! | #DIV/0! | #DIV/0!
|  |  | 0 | #DIV/0! | 0 | 1.2566e-07 | 0.002139 | #N/A | #DIV/0! | #DIV/0! | #DIV/0! | #DIV/0!
|  |  | 0 | #DIV/0! | 0 | 1.2566e-07 | 0.002139 | #N/A | #DIV/0! | #DIV/0! | #DIV/0! | #DIV/0!
|  |  | 0 | #DIV/0! | 0 | 1.2566e-07 | 0.002139 | #N/A | #DIV/0! | #DIV/0! | #DIV/0! | #DIV/0!
|  |  | 0 | #DIV/0! | 0 | 1.2566e-07 | 0.002139 | #N/A | #DIV/0! | #DIV/0! | #DIV/0! | #DIV/0!
|  |  | 0 | #DIV/0! | 0 | 1.2566e-07 | 0.002139 | #N/A | #DIV/0! | #DIV/0! | #DIV/0! | #DIV/0!
|  |  | 0 | #DIV/0! | 0 | 1.2566e-07 | 0.002139 | #N/A | #DIV/0! | #DIV/0! | #DIV/0! | #DIV/0!
|  |  | 0 | #DIV/0! | 0 | 1.2566e-07 | 0.002139 | #N/A | #DIV/0! | #DIV/0! | #DIV/0! | #DIV/0!
|  |  | 0 | #DIV/0! | 0 | 1.2566e-07 | 0.002139 | #N/A | #DIV/0! | #DIV/0! | #DIV/0! | #DIV/0!
|  |  | 0 | #DIV/0! | 0 | 1.2566e-07 | 0.002139 | #N/A | #DIV/0! | #DIV/0! | #DIV/0! | #DIV/0!
|  |  | 0 | #DIV/0! | 0 | 1.2566e-07 | 0.002139 | #N/A | #DIV/0! | #DIV/0! | #DIV/0! | #DIV/0!
|  |  | 0 | #DIV/0! | 0 | 1.2566e-07 | 0.002139 | #N/A | #DIV/0! | #DIV/0! | #DIV/0! | #DIV/0!
|  |  | 0 | #DIV/0! | 0 | 1.2566e-07 | 0.002139 | #N/A | #DIV/0! | #DIV/0! | #DIV/0! | #DIV/0!
|  |  | 0 | #DIV/0! | 0 | 1.2566e-07 | 0.002139 | #N/A | #DIV/0! | #DIV/0! | #DIV/0! | #DIV/0!
|  |  | 0 | #DIV/0! | 0 | 1.2566e-07 | 0.002139 | #N/A | #DIV/0! | #DIV/0! | #DIV/0! | #DIV/0!
|  |  | 0 | #DIV/0! | 0 | 1.2566e-07 | 0.002139 | #N/A | #DIV/0! | #DIV/0! | #DIV/0! | #DIV/0!
|  |  | 0 | #DIV/0! | 0 | 1.2566e-07 | 0.002139 | #N/A | #DIV/0! | #DIV/0! | #DIV/0! | #DIV/0!
|  |  | 0 | #DIV/0! | 0 | 1.2566e-07 | 0.002139 | #N/A | #DIV/0! | #DIV/0! | #DIV/0! | #DIV/0!
|  |  | 0 | #DIV/0! | 0 | 1.2566e-07 | 0.002139 | #N/A | #DIV/0! | #DIV/0! | #DIV/0! | #DIV/0!
|  |  | 0 | #DIV/0! | 0 | 1.2566e-07 | 0.002139 | #N/A | #DIV/0! | #DIV/0! | #DIV/0! | #DIV/0!
|  |  | 0 | #DIV/0! | 0 | 1.2566e-07 | 0.002139 | #N/A | #DIV/0! | #DIV/0! | #DIV/0! | #DIV/0!
|  |  | 0 | #DIV/0! | 0 | 1.2566e-07 | 0.002139 | #N/A | #DIV/0! | #DIV/0! | #DIV/0! | #DIV/0!
|  |  | 0 | #DIV/0! | 0 | 1.2566e-07 | 0.002139 | #N/A | #DIV/0! | #DIV/0! | #DIV/0! | #DIV/0!
|  |  | 0 | #DIV/0! | 0 | 1.2566e-07 | 0.002139 | #N/A | #DIV/0! | #DIV/0! | #DIV/0! | #DIV/0!
|  |  | 0 | #DIV/0! | 0 | 1.2566e-07 | 0.002139 | #N/A | #DIV/0! | #DIV/0! | #DIV/0! | #DIV/0!
|  |  | 0 | #DIV/0! | 0 | 1.2566e-07 | 0.002139 | #N/A | #DIV/0! | #DIV/0! | #DIV/0! | #DIV/0!
|  |  | 0 | #DIV/0! | 0 | 1.2566e-07 | 0.002139 | #N/A | #DIV/0! | #DIV/0! | #DIV/0! | #DIV/0!
|  |  | 0 | #DIV/0! | 0 | 1.2566e-07 | 0.002139 | #N/A | #DIV/0! | #DIV/0! | #DIV/0! | #DIV/0!
|  |  | 0 | #DIV/0! | 0 | 1.2566e-07 | 0.002139 | #N/A | #DIV/0! | #DIV/0! | #DIV/0! | #DIV/0!
|  |  | 0 | #DIV/0! | 0 | 1.2566e-07 | 0.002139 | #N/A | #DIV/0! | #DIV/0! | #DIV/0! | #DIV/0!
|  |  | 0 | #DIV/0! | 0 | 1.2566e-07 | 0.002139 | #N/A | #DIV/0! | #DIV/0! | #DIV/0! | #DIV/0!
|  |  | 0 | #DIV/0! | 0 | 1.2566e-07 | 0.002139 | #N/A | #DIV/0! | #DIV/0! | #DIV/0! | #DIV/0!
|  |  | 0 | #DIV/0! | 0 | 1.2566e-07 | 0.002139 | #N/A | #DIV/0! | #DIV/0! | #DIV/0! | #DIV/0!
|  |  | 0 | #DIV/0! | 0 | 1.2566e-07 | 0.002139 | #N/A | #DIV/0! | #DIV/0! | #DIV/0! | #DIV/0!
|  |  | 0 | #DIV/0! | 0 | 1.2566e-07 | 0.002139 | #N/A | #DIV/0! | #DIV/0! | #DIV/0! | #DIV/0!
|  |  | 0 | #DIV/0! | 0 | 1.2566e-07 | 0.002139 | #N/A | #DIV/0! | #DIV/0! | #DIV/0! | #DIV/0!
|  |  | 0 | #DIV/0! | 0 | 1.2566e-07 | 0.002139 | #N/A | #DIV/0! | #DIV/0! | #DIV/0! | #DIV/0!
|  |  | 0 | #DIV/0! | 0 | 1.2566e-07 | 0.002139 | #N/A | #DIV/0! | #DIV/0! | #DIV/0! | #DIV/0!
|  |  | 0 | #DIV/0! | 0 | 1.2566e-07 | 0.002139 | #N/A | #DIV/0! | #DIV/0! | #DIV/0! | #DIV/0!
|  |  | 0 | #DIV/0! | 0 | 1.2566e-07 | 0.002139 | #N/A | #DIV/0! | #DIV/0! | #DIV/0! | #DIV/0!
|  |  | 0 | #DIV/0! | 0 | 1.2566e-07 | 0.002139 | #N/A | #DIV/0! | #DIV/0! | #DIV/0! | #DIV/0!
|  |  | 0 | #DIV/0! | 0 | 1.2566e-07 | 0.002139 | #N/A | #DIV/0! | #DIV/0! | #DIV/0! | #DIV/0!
|  |  | 0 | #DIV/0! | 0 | 1.2566e-07 | 0.002139 | #N/A | #DIV/0! | #DIV/0! | #DIV/0! | #DIV/0!
|  |  | 0 | #DIV/0! | 0 | 1.2566e-07 | 0.002139 | #N/A | #DIV/0! | #DIV/0! | #DIV/0! | #DIV/0!
|  |  | 0 | #DIV/0! | 0 | 1.2566e-07 | 0.002139 | #N/A | #DIV/0! | #DIV/0! | #DIV/0! | #DIV/0!
|  |  | 0 | #DIV/0! | 0 | 1.2566e-07 | 0.002139 | #N/A | #DIV/0! | #DIV/0! | #DIV/0! | #DIV/0!
|  |  | 0 | #DIV/0! | 0 | 1.2566e-07 | 0.002139 | #N/A | #DIV/0! | #DIV/0! | #DIV/0! | #DIV/0!
|  |  | 0 | #DIV/0! | 0 | 1.2566e-07 | 0.002139 | #N/A | #DIV/0! | #DIV/0! | #DIV/0! | #DIV/0!
|  |  | 0 | #DIV/0! | 0 | 1.2566e-07 | 0.002139 | #N/A | #DIV/0! | #DIV/0! | #DIV/0! | #DIV/0!
|  |  | 0 | #DIV/0! | 0 | 1.2566e-07 | 0.002139 | #N/A | #DIV/0! | #DIV/0! | #DIV/0! | #DIV/0!
|  |  | 0 | #DIV/0! | 0 | 1.2566e-07 | 0.002139 | #N/A | #DIV/0! | #DIV/0! | #DIV/0! | #DIV/0!
|  |  | 0 | #DIV/0! | 0 | 1.2566e-07 | 0.002139 | #N/A | #DIV/0! | #DIV/0! | #DIV/0! | #DIV/0!
|  |  | 0 | #DIV/0! | 0 | 1.2566e-07 | 0.002139 | #N/A | #DIV/0! | #DIV/0! | #DIV/0! | #DIV/0!
|  |  | 0 | #DIV/0! | 0 | 1.2566e-07 | 0.002139 | #N/A | #DIV/0! | #DIV/0! | #DIV/0! | #DIV/0!
|  |  | 0 | #DIV/0! | 0 | 1.2566e-07 | 0.002139 | #N/A | #DIV/0! | #DIV/0! | #DIV/0! | #DIV/0!
|  |  | 0 | #DIV/0! | 0 | 1.2566e-07 | 0.002139 | #N/A | #DIV/0! | #DIV/0! | #DIV/0! | #DIV/0!
|  |  | 0 | #DIV/0! | 0 | 1.2566e-07 | 0.002139 | #N/A | #DIV/0! | #DIV/0! | #DIV/0! | #DIV/0!
|  |  | 0 | #DIV/0! | 0 | 1.2566e-07 | 0.002139 | #N/A | #DIV/0! | #DIV/0! | #DIV/0! | #DIV/0!
|  |  | 0 | #DIV/0! | 0 | 1.2566e-07 | 0.002139 | #N/A | #DIV/0! | #DIV/0! | #DIV/0! | #DIV/0!
|  |  | 0 | #DIV/0! | 0 | 1.2566e-07 | 0.002139 | #N/A | #DIV/0! | #DIV/0! | #DIV/0! | #DIV/0!
|  |  | 0 | #DIV/0! | 0 | 1.2566e-07 | 0.002139 | #N/A | #DIV/0! | #DIV/0! | #DIV/0! | #DIV/0!
|  |  | 0 | #DIV/0! | 0 | 1.2566e-07 | 0.002139 | #N/A | #DIV/0! | #DIV/0! | #DIV/0! | #DIV/0!
|  |  | 0 | #DIV/0! | 0 | 1.2566e-07 | 0.002139 | #N/A | #DIV/0! | #DIV/0! | #DIV/0! | #DIV/0!
|  |  | 0 | #DIV/0! | 0 | 1.2566e-07 | 0.002139 | #N/A | #DIV/0! | #DIV/0! | #DIV/0! | #DIV/0!
|  |  | 0 | #DIV/0! | 0 | 1.2566e-07 | 0.002139 | #N/A | #DIV/0! | #DIV/0! | #DIV/0! | #DIV/0!
|  |  | 0 | #DIV/0! | 0 | 1.2566e-07 | 0.002139 | #N/A | #DIV/0! | #DIV/0! | #DIV/0! | #DIV/0!
|  |  | 0 | #DIV/0! | 0 | 1.2566e-07 | 0.002139 | #N/A | #DIV/0! | #DIV/0! | #DIV/0! | #DIV/0!
|  |  | 0 | #DIV/0! | 0 | 1.2566e-07 | 0.002139 | #N/A | #DIV/0! | #DIV/0! | #DIV/0! | #DIV/0!
|  |  | 0 | #DIV/0! | 0 | 1.2566e-07 | 0.002139 | #N/A | #DIV/0! | #DIV/0! | #DIV/0! | #DIV/0!
|  |  | 0 | #DIV/0! | 0 | 1.2566e-07 | 0.002139 | #N/A | #DIV/0! | #DIV/0! | #DIV/0! | #DIV/0!
|  |  | 0 | #DIV/0! | 0 | 1.2566e-07 | 0.002139 | #N/A | #DIV/0! | #DIV/0! | #DIV/0! | #DIV/0!
|  |  | 0 | #DIV/0! | 0 | 1.2566e-07 | 0.002139 | #N/A | #DIV/0! | #DIV/0! | #DIV/0! | #DIV/0!
|  |  | 0 | #DIV/0! | 0 | 1.2566e-07 | 0.002139 | #N/A | #DIV/0! | #DIV/0! | #DIV/0! | #DIV/0!
|  |  | 0 | #DIV/0! | 0 | 1.2566e-07 | 0.002139 | #N/A | #DIV/0! | #DIV/0! | #DIV/0! | #DIV/0!
|  |  | 0 | #DIV/0! | 0 | 1.2566e-07 | 0.002139 | #N/A | #DIV/0! | #DIV/0! | #DIV/0! | #DIV/0!
|  |  | 0 | #DIV/0! | 0 | 1.2566e-07 | 0.002139 | #N/A | #DIV/0! | #DIV/0! | #DIV/0! | #DIV/0!
|  |  | 0 | #DIV/0! | 0 | 1.2566e-07 | 0.002139 | #N/A | #DIV/0! | #DIV/0! | #DIV/0! | #DIV/0!
|  |  | 0 | #DIV/0! | 0 | 1.2566e-07 | 0.002139 | #N/A | #DIV/0! | #DIV/0! | #DIV/0! | #DIV/0!
|  |  | 0 | #DIV/0! | 0 | 1.2566e-07 | 0.002139 | #N/A | #DIV/0! | #DIV/0! | #DIV/0! | #DIV/0!
|  |  | 0 | #DIV/0! | 0 | 1.2566e-07 | 0.002139 | #N/A | #DIV/0! | #DIV/0! | #DIV/0! | #DIV/0!
|  |  | 0 | #DIV/0! | 0 | 1.2566e-07 | 0.002139 | #N/A | #DIV/0! | #DIV/0! | #DIV/0! | #DIV/0!
|  |  | 0 | #DIV/0! | 0 | 1.2566e-07 | 0.002139 | #N/A | #DIV/0! | #DIV/0! | #DIV/0! | #DIV/0!
|  |  | 0 | #DIV/0! | 0 | 1.2566e-07 | 0.002139 | #N/A | #DIV/0! | #DIV/0! | #DIV/0! | #DIV/0!
|  |  | 0 | #DIV/0! | 0 | 1.2566e-07 | 0.002139 | #N/A | #DIV/0! | #DIV/0! | #DIV/0! | #DIV/0!
|  |  | 0 | #DIV/0! | 0 | 1.2566e-07 | 0.002139 | #N/A | #DIV/0! | #DIV/0! | #DIV/0! | #DIV/0!
|  |  | 0 | #DIV/0! | 0 | 1.2566e-07 | 0.002139 | #N/A | #DIV/0! | #DIV/0! | #DIV/0! | #DIV/0!
|  |  | 0 | #DIV/0! | 0 | 1.2566e-07 | 0.002139 | #N/A | #DIV/0! | #DIV/0! | #DIV/0! | #DIV/0!
|  |  | 0 | #DIV/0! | 0 | 1.2566e-07 | 0.002139 | #N/A | #DIV/0! | #DIV/0! | #DIV/0! | #DIV/0!
|  |  | 0 | #DIV/0! | 0 | 1.2566e-07 | 0.002139 | #N/A | #DIV/0! | #DIV/0! | #DIV/0! | #DIV/0!
|  |  | 0 | #DIV/0! | 0 | 1.2566e-07 | 0.002139 | #N/A | #DIV/0! | #DIV/0! | #DIV/0! | #DIV/0!
|  |  | 0 | #DIV/0! | 0 | 1.2566e-07 | 0.002139 | #N/A | #DIV/0! | #DIV/0! | #DIV/0! | #DIV/0!
|  |  | 0 | #DIV/0! | 0 | 1.2566e-07 | 0.002139 | #N/A | #DIV/0! | #DIV/0! | #DIV/0! | #DIV/0!
|  |  | 0 | #DIV/0! | 0 | 1.2566e-07 | 0.002139 | #N/A | #DIV/0! | #DIV/0! | #DIV/0! | #DIV/0!
|  |  | 0 | #DIV/0! | 0 | 1.2566e-07 | 0.002139 | #N/A | #DIV/0! | #DIV/0! | #DIV/0! | #DIV/0!
|  |  | 0 | #DIV/0! | 0 | 1.2566e-07 | 0.002139 | #N/A | #DIV/0! | #DIV/0! | #DIV/0! | #DIV/0!
|  |  | 0 | #DIV/0! | 0 | 1.2566e-07 | 0.002139 | #N/A | #DIV/0! | #DIV/0! | #DIV/0! | #DIV/0!
|  |  | 0 | #DIV/0! | 0 | 1.2566e-07 | 0.002139 | #N/A | #DIV/0! | #DIV/0! | #DIV/0! | #DIV/0!
|  |  | 0 | #DIV/0! | 0 | 1.2566e-07 | 0.002139 | #N/A | #DIV/0! | #DIV/0! | #DIV/0! | #DIV/0!
|  |  | 0 | #DIV/0! | 0 | 1.2566e-07 | 0.002139 | #N/A | #DIV/0! | #DIV/0! | #DIV/0! | #DIV/0!
|  |  | 0 | #DIV/0! | 0 | 1.2566e-07 | 0.002139 | #N/A | #DIV/0! | #DIV/0! | #DIV/0! | #DIV/0!
|  |  | 0 | #DIV/0! | 0 | 1.2566e-07 | 0.002139 | #N/A | #DIV/0! | #DIV/0! | #DIV/0! | #DIV/0!
|  |  | 0 | #DIV/0! | 0 | 1.2566e-07 | 0.002139 | #N/A | #DIV/0! | #DIV/0! | #DIV/0! | #DIV/0!
|  |  | 0 | #DIV/0! | 0 | 1.2566e-07 | 0.002139 | #N/A | #DIV/0! | #DIV/0! | #DIV/0! | #DIV/0!
|  |  | 0 | #DIV/0! | 0 | 1.2566e-07 | 0.002139 | #N/A | #DIV/0! | #DIV/0! | #DIV/0! | #DIV/0!
|  |  | 0 | #DIV/0! | 0 | 1.2566e-07 | 0.002139 | #N/A | #DIV/0! | #DIV/0! | #DIV/0! | #DIV/0!
|  |  | 0 | #DIV/0! | 0 | 1.2566e-07 | 0.002139 | #N/A | #DIV/0! | #DIV/0! | #DIV/0! | #DIV/0!
|  |  | 0 | #DIV/0! | 0 | 1.2566e-07 | 0.002139 | #N/A | #DIV/0! | #DIV/0! | #DIV/0! | #DIV/0!
|  |  | 0 | #DIV/0! | 0 | 1.2566e-07 | 0.002139 | #N/A | #DIV/0! | #DIV/0! | #DIV/0! | #DIV/0!
|  |  | 0 | #DIV/0! | 0 | 1.2566e-07 | 0.002139 | #N/A | #DIV/0! | #DIV/0! | #DIV/0! | #DIV/0!
|  |  | 0 | #DIV/0! | 0 | 1.2566e-07 | 0.002139 | #N/A | #DIV/0! | #DIV/0! | #DIV/0! | #DIV/0!
|  |  | 0 | #DIV/0! | 0 | 1.2566e-07 | 0.002139 | #N/A | #DIV/0! | #DIV/0! | #DIV/0! | #DIV/0!
|  |  | 0 | #DIV/0! | 0 | 1.2566e-07 | 0.002139 | #N/A | #DIV/0! | #DIV/0! | #DIV/0! | #DIV/0!
|  |  | 0 | #DIV/0! | 0 | 1.2566e-07 | 0.002139 | #N/A | #DIV/0! | #DIV/0! | #DIV/0! | #DIV/0!
|  |  | 0 | #DIV/0! | 0 | 1.2566e-07 | 0.002139 | #N/A | #DIV/0! | #DIV/0! | #DIV/0! | #DIV/0!
|  |  | 0 | #DIV/0! | 0 | 1.2566e-07 | 0.002139 | #N/A | #DIV/0! | #DIV/0! | #DIV/0! | #DIV/0!
|  |  | 0 | #DIV/0! | 0 | 1.2566e-07 | 0.002139 | #N/A | #DIV/0! | #DIV/0! | #DIV/0! | #DIV/0!
|  |  | 0 | #DIV/0! | 0 | 1.2566e-07 | 0.002139 | #N/A | #DIV/0! | #DIV/0! | #DIV/0! | #DIV/0!
|  |  | 0 | #DIV/0! | 0 | 1.2566e-07 | 0.002139 | #N/A | #DIV/0! | #DIV/0! | #DIV/0! | #DIV/0!
|  |  | 0 | #DIV/0! | 0 | 1.2566e-07 | 0.002139 | #N/A | #DIV/0! | #DIV/0! | #DIV/0! | #DIV/0!
|  |  | 0 | #DIV/0! | 0 | 1.2566e-07 | 0.002139 | #N/A | #DIV/0! | #DIV/0! | #DIV/0! | #DIV/0!
|  |  | 0 | #DIV/0! | 0 | 1.2566e-07 | 0.002139 | #N/A | #DIV/0! | #DIV/0! | #DIV/0! | #DIV/0!
|  |  | 0 | #DIV/0! | 0 | 1.2566e-07 | 0.002139 | #N/A | #DIV/0! | #DIV/0! | #DIV/0! | #DIV/0!
|  |  | 0 | #DIV/0! | 0 | 1.2566e-07 | 0.002139 | #N/A | #DIV/0! | #DIV/0! | #DIV/0! | #DIV/0!
|  |  | 0 | #DIV/0! | 0 | 1.2566e-07 | 0.002139 | #N/A | #DIV/0! | #DIV/0! | #DIV/0! | #DIV/0!
|  |  | 0 | #DIV/0! | 0 | 1.2566e-07 | 0.002139 | #N/A | #DIV/0! | #DIV/0! | #DIV/0! | #DIV/0!
|  |  | 0 | #DIV/0! | 0 | 1.2566e-07 | 0.002139 | #N/A | #DIV/0! | #DIV/0! | #DIV/0! | #DIV/0!
|  |  | 0 | #DIV/0! | 0 | 1.2566e-07 | 0.002139 | #N/A | #DIV/0! | #DIV/0! | #DIV/0! | #DIV/0!
|  |  | 0 | #DIV/0! | 0 | 1.2566e-07 | 0.002139 | #N/A | #DIV/0! | #DIV/0! | #DIV/0! | #DIV/0!
|  |  | 0 | #DIV/0! | 0 | 1.2566e-07 | 0.002139 | #N/A | #DIV/0! | #DIV/0! | #DIV/0! | #DIV/0!
|  |  | 0 | #DIV/0! | 0 | 1.2566e-07 | 0.002139 | #N/A | #DIV/0! | #DIV/0! | #DIV/0! | #DIV/0!
|  |  | 0 | #DIV/0! | 0 | 1.2566e-07 | 0.002139 | #N/A | #DIV/0! | #DIV/0! | #DIV/0! | #DIV/0!
|  |  | 0 | #DIV/0! | 0 | 1.2566e-07 | 0.002139 | #N/A | #DIV/0! | #DIV/0! | #DIV/0! | #DIV/0!
|  |  | 0 | #DIV/0! | 0 | 1.2566e-07 | 0.002139 | #N/A | #DIV/0! | #DIV/0! | #DIV/0! | #DIV/0!
|  |  | 0 | #DIV/0! | 0 | 1.2566e-07 | 0.002139 | #N/A | #DIV/0! | #DIV/0! | #DIV/0! | #DIV/0!
|  |  | 0 | #DIV/0! | 0 | 1.2566e-07 | 0.002139 | #N/A | #DIV/0! | #DIV/0! | #DIV/0! | #DIV/0!
|  |  | 0 | #DIV/0! | 0 | 1.2566e-07 | 0.002139 | #N/A | #DIV/0! | #DIV/0! | #DIV/0! | #DIV/0!
|  |  | 0 | #DIV/0! | 0 | 1.2566e-07 | 0.002139 | #N/A | #DIV/0! | #DIV/0! | #DIV/0! | #DIV/0!
|  |  | 0 | #DIV/0! | 0 | 1.2566e-07 | 0.002139 | #N/A | #DIV/0! | #DIV/0! | #DIV/0! | #DIV/0!
|  |  | 0 | #DIV/0! | 0 | 1.2566e-07 | 0.002139 | #N/A | #DIV/0! | #DIV/0! | #DIV/0! | #DIV/0!
|  |  | 0 | #DIV/0! | 0 | 1.2566e-07 | 0.002139 | #N/A | #DIV/0! | #DIV/0! | #DIV/0! | #DIV/0!
|  |  | 0 | #DIV/0! | 0 | 1.2566e-07 | 0.002139 | #N/A | #DIV/0! | #DIV/0! | #DIV/0! | #DIV/0!
|  |  | 0 | #DIV/0! | 0 | 1.2566e-07 | 0.002139 | #N/A | #DIV/0! | #DIV/0! | #DIV/0! | #DIV/0!
|  |  | 0 | #DIV/0! | 0 | 1.2566e-07 | 0.002139 | #N/A | #DIV/0! | #DIV/0! | #DIV/0! | #DIV/0!
|  |  | 0 | #DIV/0! | 0 | 1.2566e-07 | 0.002139 | #N/A | #DIV/0! | #DIV/0! | #DIV/0! | #DIV/0!
|  |  | 0 | #DIV/0! | 0 | 1.2566e-07 | 0.002139 | #N/A | #DIV/0! | #DIV/0! | #DIV/0! | #DIV/0!
|  |  | 0 | #DIV/0! | 0 | 1.2566e-07 | 0.002139 | #N/A | #DIV/0! | #DIV/0! | #DIV/0! | #DIV/0!
|  |  | 0 | #DIV/0! | 0 | 1.2566e-07 | 0.002139 | #N/A | #DIV/0! | #DIV/0! | #DIV/0! | #DIV/0!
|  |  | 0 | #DIV/0! | 0 | 1.2566e-07 | 0.002139 | #N/A | #DIV/0! | #DIV/0! | #DIV/0! | #DIV/0!
|  |  | 0 | #DIV/0! | 0 | 1.2566e-07 | 0.002139 | #N/A | #DIV/0! | #DIV/0! | #DIV/0! | #DIV/0!
|  |  | 0 | #DIV/0! | 0 | 1.2566e-07 | 0.002139 | #N/A | #DIV/0! | #DIV/0! | #DIV/0! | #DIV/0!
|  |  | 0 | #DIV/0! | 0 | 1.2566e-07 | 0.002139 | #N/A | #DIV/0! | #DIV/0! | #DIV/0! | #DIV/0!
|  |  | 0 | #DIV/0! | 0 | 1.2566e-07 | 0.002139 | #N/A | #DIV/0! | #DIV/0! | #DIV/0! | #DIV/0!
|  |  | 0 | #DIV/0! | 0 | 1.2566e-07 | 0.002139 | #N/A | #DIV/0! | #DIV/0! | #DIV/0! | #DIV/0!
|  |  | 0 | #DIV/0! | 0 | 1.2566e-07 | 0.002139 | #N/A | #DIV/0! | #DIV/0! | #DIV/0! | #DIV/0!
|  |  | 0 | #DIV/0! | 0 | 1.2566e-07 | 0.002139 | #N/A | #DIV/0! | #DIV/0! | #DIV/0! | #DIV/0!
|  |  | 0 | #DIV/0! | 0 | 1.2566e-07 | 0.002139 | #N/A | #DIV/0! | #DIV/0! | #DIV/0! | #DIV/0!
|  |  | 0 | #DIV/0! | 0 | 1.2566e-07 | 0.002139 | #N/A | #DIV/0! | #DIV/0! | #DIV/0! | #DIV/0!
|  |  | 0 | #DIV/0! | 0 | 1.2566e-07 | 0.002139 | #N/A | #DIV/0! | #DIV/0! | #DIV/0! | #DIV/0!
|  |  | 0 | #DIV/0! | 0 | 1.2566e-07 | 0.002139 | #N/A | #DIV/0! | #DIV/0! | #DIV/0! | #DIV/0!
|  |  | 0 | #DIV/0! | 0 | 1.2566e-07 | 0.002139 | #N/A | #DIV/0! | #DIV/0! | #DIV/0! | #DIV/0!
|  |  | 0 | #DIV/0! | 0 | 1.2566e-07 | 0.002139 | #N/A | #DIV/0! | #DIV/0! | #DIV/0! | #DIV/0!
|  |  | 0 | #DIV/0! | 0 | 1.2566e-07 | 0.002139 | #N/A | #DIV/0! | #DIV/0! | #DIV/0! | #DIV/0!
|  |  | 0 | #DIV/0! | 0 | 1.2566e-07 | 0.002139 | #N/A | #DIV/0! | #DIV/0! | #DIV/0! | #DIV/0!
|  |  | 0 | #DIV/0! | 0 | 1.2566e-07 | 0.002139 | #N/A | #DIV/0! | #DIV/0! | #DIV/0! | #DIV/0!
|  |  | 0 | #DIV/0! | 0 | 1.2566e-07 | 0.002139 | #N/A | #DIV/0! | #DIV/0! | #DIV/0! | #DIV/0!
|  |  | 0 | #DIV/0! | 0 | 1.2566e-07 | 0.002139 | #N/A | #DIV/0! | #DIV/0! | #DIV/0! | #DIV/0!
|  |  | 0 | #DIV/0! | 0 | 1.2566e-07 | 0.002139 | #N/A | #DIV/0! | #DIV/0! | #DIV/0! | #DIV/0!
|  |  | 0 | #DIV/0! | 0 | 1.2566e-07 | 0.002139 | #N/A | #DIV/0! | #DIV/0! | #DIV/0! | #DIV/0!
|  |  | 0 | #DIV/0! | 0 | 1.2566e-07 | 0.002139 | #N/A | #DIV/0! | #DIV/0! | #DIV/0! | #DIV/0!
|  |  | 0 | #DIV/0! | 0 | 1.2566e-07 | 0.002139 | #N/A | #DIV/0! | #DIV/0! | #DIV/0! | #DIV/0!
|  |  | 0 | #DIV/0! | 0 | 1.2566e-07 | 0.002139 | #N/A | #DIV/0! | #DIV/0! | #DIV/0! | #DIV/0!
|  |  | 0 | #DIV/0! | 0 | 1.2566e-07 | 0.002139 | #N/A | #DIV/0! | #DIV/0! | #DIV/0! | #DIV/0!
|  |  | 0 | #DIV/0! | 0 | 1.2566e-07 | 0.002139 | #N/A | #DIV/0! | #DIV/0! | #DIV/0! | #DIV/0!
|  |  | 0 | #DIV/0! | 0 | 1.2566e-07 | 0.002139 | #N/A | #DIV/0! | #DIV/0! | #DIV/0! | #DIV/0!
|  |  | 0 | #DIV/0! | 0 | 1.2566e-07 | 0.002139 | #N/A | #DIV/0! | #DIV/0! | #DIV/0! | #DIV/0!
|  |  | 0 | #DIV/0! | 0 | 1.2566e-07 | 0.002139 | #N/A | #DIV/0! | #DIV/0! | #DIV/0! | #DIV/0!
|  |  | 0 | #DIV/0! | 0 | 1.2566e-07 | 0.002139 | #N/A | #DIV/0! | #DIV/0! | #DIV/0! | #DIV/0!
|  |  | 0 | #DIV/0! | 0 | 1.2566e-07 | 0.002139 | #N/A | #DIV/0! | #DIV/0! | #DIV/0! | #DIV/0!

## データ(定電圧駆動)
|  |  | P(rad) | Ls | Rs | L0 | RW | AC(Arms) | μs' | μs'' | μs | Dμ
黄色のセルに値を入力してください |  |  | 0 | #DIV/0! | 0 | 1.2566e-07 | 0.002139 | #N/A | #DIV/0! | #DIV/0! | #DIV/0! | #DIV/0!
緑色のセルに結果が出力されます |  |  | 0 | #DIV/0! | 0 | 1.2566e-07 | 0.002139 | #N/A | #DIV/0! | #DIV/0! | #DIV/0! | #DIV/0!
|  |  | 0 | #DIV/0! | 0 | 1.2566e-07 | 0.002139 | #N/A | #DIV/0! | #DIV/0! | #DIV/0! | #DIV/0!
|  |  | 0 | #DIV/0! | 0 | 1.2566e-07 | 0.002139 | #N/A | #DIV/0! | #DIV/0! | #DIV/0! | #DIV/0!
試料パラメータ |  |  | 0 | #DIV/0! | 0 | 1.2566e-07 | 0.002139 | #N/A | #DIV/0! | #DIV/0! | #DIV/0! | #DIV/0!
実効断面積 Ae | 100 | mm2 | 0 | #DIV/0! | 0 | 1.2566e-07 | 0.002139 | #N/A | #DIV/0! | #DIV/0! | #DIV/0! | #DIV/0!
実効磁路長 le | 100 | mm | 0 | #DIV/0! | 0 | 1.2566e-07 | 0.002139 | #N/A | #DIV/0! | #DIV/0! | #DIV/0! | #DIV/0!
コイル巻き数 N | 10 |  | 0 | #DIV/0! | 0 | 1.2566e-07 | 0.002139 | #N/A | #DIV/0! | #DIV/0! | #DIV/0! | #DIV/0!
コイル1周あたりの長さ len | 10 | mm | 0 | #DIV/0! | 0 | 1.2566e-07 | 0.002139 | #N/A | #DIV/0! | #DIV/0! | #DIV/0! | #DIV/0!
巻き線の抵抗率 ρ | 1.68e-08 | Ω・m | 0 | #DIV/0! | 0 | 1.2566e-07 | 0.002139 | #N/A | #DIV/0! | #DIV/0! | #DIV/0! | #DIV/0!
巻き線の直径 d | 1 | mm | 0 | #DIV/0! | 0 | 1.2566e-07 | 0.002139 | #N/A | #DIV/0! | #DIV/0! | #DIV/0! | #DIV/0!
|  |  | 0 | #DIV/0! | 0 | 1.2566e-07 | 0.002139 | #N/A | #DIV/0! | #DIV/0! | #DIV/0! | #DIV/0!
外部アンプゲイン |  |  | 0 | #DIV/0! | 0 | 1.2566e-07 | 0.002139 | #N/A | #DIV/0! | #DIV/0! | #DIV/0! | #DIV/0!
アンプゲイン | 1 | V/V | 0 | #DIV/0! | 0 | 1.2566e-07 | 0.002139 | #N/A | #DIV/0! | #DIV/0! | #DIV/0! | #DIV/0!
|  |  | 0 | #DIV/0! | 0 | 1.2566e-07 | 0.002139 | #N/A | #DIV/0! | #DIV/0! | #DIV/0! | #DIV/0!
測定周波数 |  |  | 0 | #DIV/0! | 0 | 1.2566e-07 | 0.002139 | #N/A | #DIV/0! | #DIV/0! | #DIV/0! | #DIV/0!
周波数 | 0 | Hz | 0 | #DIV/0! | 0 | 1.2566e-07 | 0.002139 | #N/A | #DIV/0! | #DIV/0! | #DIV/0! | #DIV/0!
角周波数 ω | 0 | rad/s | 0 | #DIV/0! | 0 | 1.2566e-07 | 0.002139 | #N/A | #DIV/0! | #DIV/0! | #DIV/0! | #DIV/0!
|  |  | 0 | #DIV/0! | 0 | 1.2566e-07 | 0.002139 | #N/A | #DIV/0! | #DIV/0! | #DIV/0! | #DIV/0!
物理定数 |  |  | 0 | #DIV/0! | 0 | 1.2566e-07 | 0.002139 | #N/A | #DIV/0! | #DIV/0! | #DIV/0! | #DIV/0!
真空中の光速 c | 299792458 | m/s | 0 | #DIV/0! | 0 | 1.2566e-07 | 0.002139 | #N/A | #DIV/0! | #DIV/0! | #DIV/0! | #DIV/0!
真空の透磁率 μ0 | 1.2566e-06 | H/m | 0 | #DIV/0! | 0 | 1.2566e-07 | 0.002139 | #N/A | #DIV/0! | #DIV/0! | #DIV/0! | #DIV/0!
|  |  | 0 | #DIV/0! | 0 | 1.2566e-07 | 0.002139 | #N/A | #DIV/0! | #DIV/0! | #DIV/0! | #DIV/0!
|  |  | 0 | #DIV/0! | 0 | 1.2566e-07 | 0.002139 | #N/A | #DIV/0! | #DIV/0! | #DIV/0! | #DIV/0!
|  |  | 0 | #DIV/0! | 0 | 1.2566e-07 | 0.002139 | #N/A | #DIV/0! | #DIV/0! | #DIV/0! | #DIV/0!
|  |  | 0 | #DIV/0! | 0 | 1.2566e-07 | 0.002139 | #N/A | #DIV/0! | #DIV/0! | #DIV/0! | #DIV/0!
|  |  | 0 | #DIV/0! | 0 | 1.2566e-07 | 0.002139 | #N/A | #DIV/0! | #DIV/0! | #DIV/0! | #DIV/0!
|  |  | 0 | #DIV/0! | 0 | 1.2566e-07 | 0.002139 | #N/A | #DIV/0! | #DIV/0! | #DIV/0! | #DIV/0!
|  |  | 0 | #DIV/0! | 0 | 1.2566e-07 | 0.002139 | #N/A | #DIV/0! | #DIV/0! | #DIV/0! | #DIV/0!
|  |  | 0 | #DIV/0! | 0 | 1.2566e-07 | 0.002139 | #N/A | #DIV/0! | #DIV/0! | #DIV/0! | #DIV/0!
|  |  | 0 | #DIV/0! | 0 | 1.2566e-07 | 0.002139 | #N/A | #DIV/0! | #DIV/0! | #DIV/0! | #DIV/0!
|  |  | 0 | #DIV/0! | 0 | 1.2566e-07 | 0.002139 | #N/A | #DIV/0! | #DIV/0! | #DIV/0! | #DIV/0!
|  |  | 0 | #DIV/0! | 0 | 1.2566e-07 | 0.002139 | #N/A | #DIV/0! | #DIV/0! | #DIV/0! | #DIV/0!
|  |  | 0 | #DIV/0! | 0 | 1.2566e-07 | 0.002139 | #N/A | #DIV/0! | #DIV/0! | #DIV/0! | #DIV/0!
|  |  | 0 | #DIV/0! | 0 | 1.2566e-07 | 0.002139 | #N/A | #DIV/0! | #DIV/0! | #DIV/0! | #DIV/0!
|  |  | 0 | #DIV/0! | 0 | 1.2566e-07 | 0.002139 | #N/A | #DIV/0! | #DIV/0! | #DIV/0! | #DIV/0!
|  |  | 0 | #DIV/0! | 0 | 1.2566e-07 | 0.002139 | #N/A | #DIV/0! | #DIV/0! | #DIV/0! | #DIV/0!
|  |  | 0 | #DIV/0! | 0 | 1.2566e-07 | 0.002139 | #N/A | #DIV/0! | #DIV/0! | #DIV/0! | #DIV/0!
|  |  | 0 | #DIV/0! | 0 | 1.2566e-07 | 0.002139 | #N/A | #DIV/0! | #DIV/0! | #DIV/0! | #DIV/0!
|  |  | 0 | #DIV/0! | 0 | 1.2566e-07 | 0.002139 | #N/A | #DIV/0! | #DIV/0! | #DIV/0! | #DIV/0!
|  |  | 0 | #DIV/0! | 0 | 1.2566e-07 | 0.002139 | #N/A | #DIV/0! | #DIV/0! | #DIV/0! | #DIV/0!
|  |  | 0 | #DIV/0! | 0 | 1.2566e-07 | 0.002139 | #N/A | #DIV/0! | #DIV/0! | #DIV/0! | #DIV/0!
|  |  | 0 | #DIV/0! | 0 | 1.2566e-07 | 0.002139 | #N/A | #DIV/0! | #DIV/0! | #DIV/0! | #DIV/0!
|  |  | 0 | #DIV/0! | 0 | 1.2566e-07 | 0.002139 | #N/A | #DIV/0! | #DIV/0! | #DIV/0! | #DIV/0!
|  |  | 0 | #DIV/0! | 0 | 1.2566e-07 | 0.002139 | #N/A | #DIV/0! | #DIV/0! | #DIV/0! | #DIV/0!
|  |  | 0 | #DIV/0! | 0 | 1.2566e-07 | 0.002139 | #N/A | #DIV/0! | #DIV/0! | #DIV/0! | #DIV/0!
|  |  | 0 | #DIV/0! | 0 | 1.2566e-07 | 0.002139 | #N/A | #DIV/0! | #DIV/0! | #DIV/0! | #DIV/0!
|  |  | 0 | #DIV/0! | 0 | 1.2566e-07 | 0.002139 | #N/A | #DIV/0! | #DIV/0! | #DIV/0! | #DIV/0!
|  |  | 0 | #DIV/0! | 0 | 1.2566e-07 | 0.002139 | #N/A | #DIV/0! | #DIV/0! | #DIV/0! | #DIV/0!
|  |  | 0 | #DIV/0! | 0 | 1.2566e-07 | 0.002139 | #N/A | #DIV/0! | #DIV/0! | #DIV/0! | #DIV/0!
|  |  | 0 | #DIV/0! | 0 | 1.2566e-07 | 0.002139 | #N/A | #DIV/0! | #DIV/0! | #DIV/0! | #DIV/0!
|  |  | 0 | #DIV/0! | 0 | 1.2566e-07 | 0.002139 | #N/A | #DIV/0! | #DIV/0! | #DIV/0! | #DIV/0!
|  |  | 0 | #DIV/0! | 0 | 1.2566e-07 | 0.002139 | #N/A | #DIV/0! | #DIV/0! | #DIV/0! | #DIV/0!
|  |  | 0 | #DIV/0! | 0 | 1.2566e-07 | 0.002139 | #N/A | #DIV/0! | #DIV/0! | #DIV/0! | #DIV/0!
|  |  | 0 | #DIV/0! | 0 | 1.2566e-07 | 0.002139 | #N/A | #DIV/0! | #DIV/0! | #DIV/0! | #DIV/0!
|  |  | 0 | #DIV/0! | 0 | 1.2566e-07 | 0.002139 | #N/A | #DIV/0! | #DIV/0! | #DIV/0! | #DIV/0!
|  |  | 0 | #DIV/0! | 0 | 1.2566e-07 | 0.002139 | #N/A | #DIV/0! | #DIV/0! | #DIV/0! | #DIV/0!
|  |  | 0 | #DIV/0! | 0 | 1.2566e-07 | 0.002139 | #N/A | #DIV/0! | #DIV/0! | #DIV/0! | #DIV/0!
|  |  | 0 | #DIV/0! | 0 | 1.2566e-07 | 0.002139 | #N/A | #DIV/0! | #DIV/0! | #DIV/0! | #DIV/0!
|  |  | 0 | #DIV/0! | 0 | 1.2566e-07 | 0.002139 | #N/A | #DIV/0! | #DIV/0! | #DIV/0! | #DIV/0!
|  |  | 0 | #DIV/0! | 0 | 1.2566e-07 | 0.002139 | #N/A | #DIV/0! | #DIV/0! | #DIV/0! | #DIV/0!
|  |  | 0 | #DIV/0! | 0 | 1.2566e-07 | 0.002139 | #N/A | #DIV/0! | #DIV/0! | #DIV/0! | #DIV/0!
|  |  | 0 | #DIV/0! | 0 | 1.2566e-07 | 0.002139 | #N/A | #DIV/0! | #DIV/0! | #DIV/0! | #DIV/0!
|  |  | 0 | #DIV/0! | 0 | 1.2566e-07 | 0.002139 | #N/A | #DIV/0! | #DIV/0! | #DIV/0! | #DIV/0!
|  |  | 0 | #DIV/0! | 0 | 1.2566e-07 | 0.002139 | #N/A | #DIV/0! | #DIV/0! | #DIV/0! | #DIV/0!
|  |  | 0 | #DIV/0! | 0 | 1.2566e-07 | 0.002139 | #N/A | #DIV/0! | #DIV/0! | #DIV/0! | #DIV/0!
|  |  | 0 | #DIV/0! | 0 | 1.2566e-07 | 0.002139 | #N/A | #DIV/0! | #DIV/0! | #DIV/0! | #DIV/0!
|  |  | 0 | #DIV/0! | 0 | 1.2566e-07 | 0.002139 | #N/A | #DIV/0! | #DIV/0! | #DIV/0! | #DIV/0!
|  |  | 0 | #DIV/0! | 0 | 1.2566e-07 | 0.002139 | #N/A | #DIV/0! | #DIV/0! | #DIV/0! | #DIV/0!
|  |  | 0 | #DIV/0! | 0 | 1.2566e-07 | 0.002139 | #N/A | #DIV/0! | #DIV/0! | #DIV/0! | #DIV/0!
|  |  | 0 | #DIV/0! | 0 | 1.2566e-07 | 0.002139 | #N/A | #DIV/0! | #DIV/0! | #DIV/0! | #DIV/0!
|  |  | 0 | #DIV/0! | 0 | 1.2566e-07 | 0.002139 | #N/A | #DIV/0! | #DIV/0! | #DIV/0! | #DIV/0!
|  |  | 0 | #DIV/0! | 0 | 1.2566e-07 | 0.002139 | #N/A | #DIV/0! | #DIV/0! | #DIV/0! | #DIV/0!
|  |  | 0 | #DIV/0! | 0 | 1.2566e-07 | 0.002139 | #N/A | #DIV/0! | #DIV/0! | #DIV/0! | #DIV/0!
|  |  | 0 | #DIV/0! | 0 | 1.2566e-07 | 0.002139 | #N/A | #DIV/0! | #DIV/0! | #DIV/0! | #DIV/0!
|  |  | 0 | #DIV/0! | 0 | 1.2566e-07 | 0.002139 | #N/A | #DIV/0! | #DIV/0! | #DIV/0! | #DIV/0!
|  |  | 0 | #DIV/0! | 0 | 1.2566e-07 | 0.002139 | #N/A | #DIV/0! | #DIV/0! | #DIV/0! | #DIV/0!
|  |  | 0 | #DIV/0! | 0 | 1.2566e-07 | 0.002139 | #N/A | #DIV/0! | #DIV/0! | #DIV/0! | #DIV/0!
|  |  | 0 | #DIV/0! | 0 | 1.2566e-07 | 0.002139 | #N/A | #DIV/0! | #DIV/0! | #DIV/0! | #DIV/0!
|  |  | 0 | #DIV/0! | 0 | 1.2566e-07 | 0.002139 | #N/A | #DIV/0! | #DIV/0! | #DIV/0! | #DIV/0!
|  |  | 0 | #DIV/0! | 0 | 1.2566e-07 | 0.002139 | #N/A | #DIV/0! | #DIV/0! | #DIV/0! | #DIV/0!
|  |  | 0 | #DIV/0! | 0 | 1.2566e-07 | 0.002139 | #N/A | #DIV/0! | #DIV/0! | #DIV/0! | #DIV/0!
|  |  | 0 | #DIV/0! | 0 | 1.2566e-07 | 0.002139 | #N/A | #DIV/0! | #DIV/0! | #DIV/0! | #DIV/0!
|  |  | 0 | #DIV/0! | 0 | 1.2566e-07 | 0.002139 | #N/A | #DIV/0! | #DIV/0! | #DIV/0! | #DIV/0!
|  |  | 0 | #DIV/0! | 0 | 1.2566e-07 | 0.002139 | #N/A | #DIV/0! | #DIV/0! | #DIV/0! | #DIV/0!
|  |  | 0 | #DIV/0! | 0 | 1.2566e-07 | 0.002139 | #N/A | #DIV/0! | #DIV/0! | #DIV/0! | #DIV/0!
|  |  | 0 | #DIV/0! | 0 | 1.2566e-07 | 0.002139 | #N/A | #DIV/0! | #DIV/0! | #DIV/0! | #DIV/0!
|  |  | 0 | #DIV/0! | 0 | 1.2566e-07 | 0.002139 | #N/A | #DIV/0! | #DIV/0! | #DIV/0! | #DIV/0!
|  |  | 0 | #DIV/0! | 0 | 1.2566e-07 | 0.002139 | #N/A | #DIV/0! | #DIV/0! | #DIV/0! | #DIV/0!
|  |  | 0 | #DIV/0! | 0 | 1.2566e-07 | 0.002139 | #N/A | #DIV/0! | #DIV/0! | #DIV/0! | #DIV/0!
|  |  | 0 | #DIV/0! | 0 | 1.2566e-07 | 0.002139 | #N/A | #DIV/0! | #DIV/0! | #DIV/0! | #DIV/0!
|  |  | 0 | #DIV/0! | 0 | 1.2566e-07 | 0.002139 | #N/A | #DIV/0! | #DIV/0! | #DIV/0! | #DIV/0!
|  |  | 0 | #DIV/0! | 0 | 1.2566e-07 | 0.002139 | #N/A | #DIV/0! | #DIV/0! | #DIV/0! | #DIV/0!
|  |  | 0 | #DIV/0! | 0 | 1.2566e-07 | 0.002139 | #N/A | #DIV/0! | #DIV/0! | #DIV/0! | #DIV/0!
|  |  | 0 | #DIV/0! | 0 | 1.2566e-07 | 0.002139 | #N/A | #DIV/0! | #DIV/0! | #DIV/0! | #DIV/0!
|  |  | 0 | #DIV/0! | 0 | 1.2566e-07 | 0.002139 | #N/A | #DIV/0! | #DIV/0! | #DIV/0! | #DIV/0!
|  |  | 0 | #DIV/0! | 0 | 1.2566e-07 | 0.002139 | #N/A | #DIV/0! | #DIV/0! | #DIV/0! | #DIV/0!
|  |  | 0 | #DIV/0! | 0 | 1.2566e-07 | 0.002139 | #N/A | #DIV/0! | #DIV/0! | #DIV/0! | #DIV/0!
|  |  | 0 | #DIV/0! | 0 | 1.2566e-07 | 0.002139 | #N/A | #DIV/0! | #DIV/0! | #DIV/0! | #DIV/0!
|  |  | 0 | #DIV/0! | 0 | 1.2566e-07 | 0.002139 | #N/A | #DIV/0! | #DIV/0! | #DIV/0! | #DIV/0!
|  |  | 0 | #DIV/0! | 0 | 1.2566e-07 | 0.002139 | #N/A | #DIV/0! | #DIV/0! | #DIV/0! | #DIV/0!
|  |  | 0 | #DIV/0! | 0 | 1.2566e-07 | 0.002139 | #N/A | #DIV/0! | #DIV/0! | #DIV/0! | #DIV/0!
|  |  | 0 | #DIV/0! | 0 | 1.2566e-07 | 0.002139 | #N/A | #DIV/0! | #DIV/0! | #DIV/0! | #DIV/0!
|  |  | 0 | #DIV/0! | 0 | 1.2566e-07 | 0.002139 | #N/A | #DIV/0! | #DIV/0! | #DIV/0! | #DIV/0!
|  |  | 0 | #DIV/0! | 0 | 1.2566e-07 | 0.002139 | #N/A | #DIV/0! | #DIV/0! | #DIV/0! | #DIV/0!
|  |  | 0 | #DIV/0! | 0 | 1.2566e-07 | 0.002139 | #N/A | #DIV/0! | #DIV/0! | #DIV/0! | #DIV/0!
|  |  | 0 | #DIV/0! | 0 | 1.2566e-07 | 0.002139 | #N/A | #DIV/0! | #DIV/0! | #DIV/0! | #DIV/0!
|  |  | 0 | #DIV/0! | 0 | 1.2566e-07 | 0.002139 | #N/A | #DIV/0! | #DIV/0! | #DIV/0! | #DIV/0!
|  |  | 0 | #DIV/0! | 0 | 1.2566e-07 | 0.002139 | #N/A | #DIV/0! | #DIV/0! | #DIV/0! | #DIV/0!
|  |  | 0 | #DIV/0! | 0 | 1.2566e-07 | 0.002139 | #N/A | #DIV/0! | #DIV/0! | #DIV/0! | #DIV/0!
|  |  | 0 | #DIV/0! | 0 | 1.2566e-07 | 0.002139 | #N/A | #DIV/0! | #DIV/0! | #DIV/0! | #DIV/0!
|  |  | 0 | #DIV/0! | 0 | 1.2566e-07 | 0.002139 | #N/A | #DIV/0! | #DIV/0! | #DIV/0! | #DIV/0!
|  |  | 0 | #DIV/0! | 0 | 1.2566e-07 | 0.002139 | #N/A | #DIV/0! | #DIV/0! | #DIV/0! | #DIV/0!
|  |  | 0 | #DIV/0! | 0 | 1.2566e-07 | 0.002139 | #N/A | #DIV/0! | #DIV/0! | #DIV/0! | #DIV/0!
|  |  | 0 | #DIV/0! | 0 | 1.2566e-07 | 0.002139 | #N/A | #DIV/0! | #DIV/0! | #DIV/0! | #DIV/0!
|  |  | 0 | #DIV/0! | 0 | 1.2566e-07 | 0.002139 | #N/A | #DIV/0! | #DIV/0! | #DIV/0! | #DIV/0!
|  |  | 0 | #DIV/0! | 0 | 1.2566e-07 | 0.002139 | #N/A | #DIV/0! | #DIV/0! | #DIV/0! | #DIV/0!
|  |  | 0 | #DIV/0! | 0 | 1.2566e-07 | 0.002139 | #N/A | #DIV/0! | #DIV/0! | #DIV/0! | #DIV/0!
|  |  | 0 | #DIV/0! | 0 | 1.2566e-07 | 0.002139 | #N/A | #DIV/0! | #DIV/0! | #DIV/0! | #DIV/0!
|  |  | 0 | #DIV/0! | 0 | 1.2566e-07 | 0.002139 | #N/A | #DIV/0! | #DIV/0! | #DIV/0! | #DIV/0!
|  |  | 0 | #DIV/0! | 0 | 1.2566e-07 | 0.002139 | #N/A | #DIV/0! | #DIV/0! | #DIV/0! | #DIV/0!
|  |  | 0 | #DIV/0! | 0 | 1.2566e-07 | 0.002139 | #N/A | #DIV/0! | #DIV/0! | #DIV/0! | #DIV/0!
|  |  | 0 | #DIV/0! | 0 | 1.2566e-07 | 0.002139 | #N/A | #DIV/0! | #DIV/0! | #DIV/0! | #DIV/0!
|  |  | 0 | #DIV/0! | 0 | 1.2566e-07 | 0.002139 | #N/A | #DIV/0! | #DIV/0! | #DIV/0! | #DIV/0!
|  |  | 0 | #DIV/0! | 0 | 1.2566e-07 | 0.002139 | #N/A | #DIV/0! | #DIV/0! | #DIV/0! | #DIV/0!
|  |  | 0 | #DIV/0! | 0 | 1.2566e-07 | 0.002139 | #N/A | #DIV/0! | #DIV/0! | #DIV/0! | #DIV/0!
|  |  | 0 | #DIV/0! | 0 | 1.2566e-07 | 0.002139 | #N/A | #DIV/0! | #DIV/0! | #DIV/0! | #DIV/0!
|  |  | 0 | #DIV/0! | 0 | 1.2566e-07 | 0.002139 | #N/A | #DIV/0! | #DIV/0! | #DIV/0! | #DIV/0!
|  |  | 0 | #DIV/0! | 0 | 1.2566e-07 | 0.002139 | #N/A | #DIV/0! | #DIV/0! | #DIV/0! | #DIV/0!
|  |  | 0 | #DIV/0! | 0 | 1.2566e-07 | 0.002139 | #N/A | #DIV/0! | #DIV/0! | #DIV/0! | #DIV/0!
|  |  | 0 | #DIV/0! | 0 | 1.2566e-07 | 0.002139 | #N/A | #DIV/0! | #DIV/0! | #DIV/0! | #DIV/0!
|  |  | 0 | #DIV/0! | 0 | 1.2566e-07 | 0.002139 | #N/A | #DIV/0! | #DIV/0! | #DIV/0! | #DIV/0!
|  |  | 0 | #DIV/0! | 0 | 1.2566e-07 | 0.002139 | #N/A | #DIV/0! | #DIV/0! | #DIV/0! | #DIV/0!
|  |  | 0 | #DIV/0! | 0 | 1.2566e-07 | 0.002139 | #N/A | #DIV/0! | #DIV/0! | #DIV/0! | #DIV/0!
|  |  | 0 | #DIV/0! | 0 | 1.2566e-07 | 0.002139 | #N/A | #DIV/0! | #DIV/0! | #DIV/0! | #DIV/0!
|  |  | 0 | #DIV/0! | 0 | 1.2566e-07 | 0.002139 | #N/A | #DIV/0! | #DIV/0! | #DIV/0! | #DIV/0!
|  |  | 0 | #DIV/0! | 0 | 1.2566e-07 | 0.002139 | #N/A | #DIV/0! | #DIV/0! | #DIV/0! | #DIV/0!
|  |  | 0 | #DIV/0! | 0 | 1.2566e-07 | 0.002139 | #N/A | #DIV/0! | #DIV/0! | #DIV/0! | #DIV/0!
|  |  | 0 | #DIV/0! | 0 | 1.2566e-07 | 0.002139 | #N/A | #DIV/0! | #DIV/0! | #DIV/0! | #DIV/0!
|  |  | 0 | #DIV/0! | 0 | 1.2566e-07 | 0.002139 | #N/A | #DIV/0! | #DIV/0! | #DIV/0! | #DIV/0!
|  |  | 0 | #DIV/0! | 0 | 1.2566e-07 | 0.002139 | #N/A | #DIV/0! | #DIV/0! | #DIV/0! | #DIV/0!
|  |  | 0 | #DIV/0! | 0 | 1.2566e-07 | 0.002139 | #N/A | #DIV/0! | #DIV/0! | #DIV/0! | #DIV/0!
|  |  | 0 | #DIV/0! | 0 | 1.2566e-07 | 0.002139 | #N/A | #DIV/0! | #DIV/0! | #DIV/0! | #DIV/0!
|  |  | 0 | #DIV/0! | 0 | 1.2566e-07 | 0.002139 | #N/A | #DIV/0! | #DIV/0! | #DIV/0! | #DIV/0!
|  |  | 0 | #DIV/0! | 0 | 1.2566e-07 | 0.002139 | #N/A | #DIV/0! | #DIV/0! | #DIV/0! | #DIV/0!
|  |  | 0 | #DIV/0! | 0 | 1.2566e-07 | 0.002139 | #N/A | #DIV/0! | #DIV/0! | #DIV/0! | #DIV/0!
|  |  | 0 | #DIV/0! | 0 | 1.2566e-07 | 0.002139 | #N/A | #DIV/0! | #DIV/0! | #DIV/0! | #DIV/0!
|  |  | 0 | #DIV/0! | 0 | 1.2566e-07 | 0.002139 | #N/A | #DIV/0! | #DIV/0! | #DIV/0! | #DIV/0!
|  |  | 0 | #DIV/0! | 0 | 1.2566e-07 | 0.002139 | #N/A | #DIV/0! | #DIV/0! | #DIV/0! | #DIV/0!
|  |  | 0 | #DIV/0! | 0 | 1.2566e-07 | 0.002139 | #N/A | #DIV/0! | #DIV/0! | #DIV/0! | #DIV/0!
|  |  | 0 | #DIV/0! | 0 | 1.2566e-07 | 0.002139 | #N/A | #DIV/0! | #DIV/0! | #DIV/0! | #DIV/0!
|  |  | 0 | #DIV/0! | 0 | 1.2566e-07 | 0.002139 | #N/A | #DIV/0! | #DIV/0! | #DIV/0! | #DIV/0!
|  |  | 0 | #DIV/0! | 0 | 1.2566e-07 | 0.002139 | #N/A | #DIV/0! | #DIV/0! | #DIV/0! | #DIV/0!
|  |  | 0 | #DIV/0! | 0 | 1.2566e-07 | 0.002139 | #N/A | #DIV/0! | #DIV/0! | #DIV/0! | #DIV/0!
|  |  | 0 | #DIV/0! | 0 | 1.2566e-07 | 0.002139 | #N/A | #DIV/0! | #DIV/0! | #DIV/0! | #DIV/0!
|  |  | 0 | #DIV/0! | 0 | 1.2566e-07 | 0.002139 | #N/A | #DIV/0! | #DIV/0! | #DIV/0! | #DIV/0!
|  |  | 0 | #DIV/0! | 0 | 1.2566e-07 | 0.002139 | #N/A | #DIV/0! | #DIV/0! | #DIV/0! | #DIV/0!
|  |  | 0 | #DIV/0! | 0 | 1.2566e-07 | 0.002139 | #N/A | #DIV/0! | #DIV/0! | #DIV/0! | #DIV/0!
|  |  | 0 | #DIV/0! | 0 | 1.2566e-07 | 0.002139 | #N/A | #DIV/0! | #DIV/0! | #DIV/0! | #DIV/0!
|  |  | 0 | #DIV/0! | 0 | 1.2566e-07 | 0.002139 | #N/A | #DIV/0! | #DIV/0! | #DIV/0! | #DIV/0!
|  |  | 0 | #DIV/0! | 0 | 1.2566e-07 | 0.002139 | #N/A | #DIV/0! | #DIV/0! | #DIV/0! | #DIV/0!
|  |  | 0 | #DIV/0! | 0 | 1.2566e-07 | 0.002139 | #N/A | #DIV/0! | #DIV/0! | #DIV/0! | #DIV/0!
|  |  | 0 | #DIV/0! | 0 | 1.2566e-07 | 0.002139 | #N/A | #DIV/0! | #DIV/0! | #DIV/0! | #DIV/0!
|  |  | 0 | #DIV/0! | 0 | 1.2566e-07 | 0.002139 | #N/A | #DIV/0! | #DIV/0! | #DIV/0! | #DIV/0!
|  |  | 0 | #DIV/0! | 0 | 1.2566e-07 | 0.002139 | #N/A | #DIV/0! | #DIV/0! | #DIV/0! | #DIV/0!
|  |  | 0 | #DIV/0! | 0 | 1.2566e-07 | 0.002139 | #N/A | #DIV/0! | #DIV/0! | #DIV/0! | #DIV/0!
|  |  | 0 | #DIV/0! | 0 | 1.2566e-07 | 0.002139 | #N/A | #DIV/0! | #DIV/0! | #DIV/0! | #DIV/0!
|  |  | 0 | #DIV/0! | 0 | 1.2566e-07 | 0.002139 | #N/A | #DIV/0! | #DIV/0! | #DIV/0! | #DIV/0!
|  |  | 0 | #DIV/0! | 0 | 1.2566e-07 | 0.002139 | #N/A | #DIV/0! | #DIV/0! | #DIV/0! | #DIV/0!
|  |  | 0 | #DIV/0! | 0 | 1.2566e-07 | 0.002139 | #N/A | #DIV/0! | #DIV/0! | #DIV/0! | #DIV/0!
|  |  | 0 | #DIV/0! | 0 | 1.2566e-07 | 0.002139 | #N/A | #DIV/0! | #DIV/0! | #DIV/0! | #DIV/0!
|  |  | 0 | #DIV/0! | 0 | 1.2566e-07 | 0.002139 | #N/A | #DIV/0! | #DIV/0! | #DIV/0! | #DIV/0!
|  |  | 0 | #DIV/0! | 0 | 1.2566e-07 | 0.002139 | #N/A | #DIV/0! | #DIV/0! | #DIV/0! | #DIV/0!
|  |  | 0 | #DIV/0! | 0 | 1.2566e-07 | 0.002139 | #N/A | #DIV/0! | #DIV/0! | #DIV/0! | #DIV/0!
|  |  | 0 | #DIV/0! | 0 | 1.2566e-07 | 0.002139 | #N/A | #DIV/0! | #DIV/0! | #DIV/0! | #DIV/0!
|  |  | 0 | #DIV/0! | 0 | 1.2566e-07 | 0.002139 | #N/A | #DIV/0! | #DIV/0! | #DIV/0! | #DIV/0!
|  |  | 0 | #DIV/0! | 0 | 1.2566e-07 | 0.002139 | #N/A | #DIV/0! | #DIV/0! | #DIV/0! | #DIV/0!
|  |  | 0 | #DIV/0! | 0 | 1.2566e-07 | 0.002139 | #N/A | #DIV/0! | #DIV/0! | #DIV/0! | #DIV/0!
|  |  | 0 | #DIV/0! | 0 | 1.2566e-07 | 0.002139 | #N/A | #DIV/0! | #DIV/0! | #DIV/0! | #DIV/0!
|  |  | 0 | #DIV/0! | 0 | 1.2566e-07 | 0.002139 | #N/A | #DIV/0! | #DIV/0! | #DIV/0! | #DIV/0!
|  |  | 0 | #DIV/0! | 0 | 1.2566e-07 | 0.002139 | #N/A | #DIV/0! | #DIV/0! | #DIV/0! | #DIV/0!
|  |  | 0 | #DIV/0! | 0 | 1.2566e-07 | 0.002139 | #N/A | #DIV/0! | #DIV/0! | #DIV/0! | #DIV/0!
|  |  | 0 | #DIV/0! | 0 | 1.2566e-07 | 0.002139 | #N/A | #DIV/0! | #DIV/0! | #DIV/0! | #DIV/0!
|  |  | 0 | #DIV/0! | 0 | 1.2566e-07 | 0.002139 | #N/A | #DIV/0! | #DIV/0! | #DIV/0! | #DIV/0!
|  |  | 0 | #DIV/0! | 0 | 1.2566e-07 | 0.002139 | #N/A | #DIV/0! | #DIV/0! | #DIV/0! | #DIV/0!
|  |  | 0 | #DIV/0! | 0 | 1.2566e-07 | 0.002139 | #N/A | #DIV/0! | #DIV/0! | #DIV/0! | #DIV/0!
|  |  | 0 | #DIV/0! | 0 | 1.2566e-07 | 0.002139 | #N/A | #DIV/0! | #DIV/0! | #DIV/0! | #DIV/0!
|  |  | 0 | #DIV/0! | 0 | 1.2566e-07 | 0.002139 | #N/A | #DIV/0! | #DIV/0! | #DIV/0! | #DIV/0!
|  |  | 0 | #DIV/0! | 0 | 1.2566e-07 | 0.002139 | #N/A | #DIV/0! | #DIV/0! | #DIV/0! | #DIV/0!
|  |  | 0 | #DIV/0! | 0 | 1.2566e-07 | 0.002139 | #N/A | #DIV/0! | #DIV/0! | #DIV/0! | #DIV/0!
|  |  | 0 | #DIV/0! | 0 | 1.2566e-07 | 0.002139 | #N/A | #DIV/0! | #DIV/0! | #DIV/0! | #DIV/0!
|  |  | 0 | #DIV/0! | 0 | 1.2566e-07 | 0.002139 | #N/A | #DIV/0! | #DIV/0! | #DIV/0! | #DIV/0!
|  |  | 0 | #DIV/0! | 0 | 1.2566e-07 | 0.002139 | #N/A | #DIV/0! | #DIV/0! | #DIV/0! | #DIV/0!
|  |  | 0 | #DIV/0! | 0 | 1.2566e-07 | 0.002139 | #N/A | #DIV/0! | #DIV/0! | #DIV/0! | #DIV/0!
|  |  | 0 | #DIV/0! | 0 | 1.2566e-07 | 0.002139 | #N/A | #DIV/0! | #DIV/0! | #DIV/0! | #DIV/0!
|  |  | 0 | #DIV/0! | 0 | 1.2566e-07 | 0.002139 | #N/A | #DIV/0! | #DIV/0! | #DIV/0! | #DIV/0!
|  |  | 0 | #DIV/0! | 0 | 1.2566e-07 | 0.002139 | #N/A | #DIV/0! | #DIV/0! | #DIV/0! | #DIV/0!
|  |  | 0 | #DIV/0! | 0 | 1.2566e-07 | 0.002139 | #N/A | #DIV/0! | #DIV/0! | #DIV/0! | #DIV/0!
|  |  | 0 | #DIV/0! | 0 | 1.2566e-07 | 0.002139 | #N/A | #DIV/0! | #DIV/0! | #DIV/0! | #DIV/0!
|  |  | 0 | #DIV/0! | 0 | 1.2566e-07 | 0.002139 | #N/A | #DIV/0! | #DIV/0! | #DIV/0! | #DIV/0!
|  |  | 0 | #DIV/0! | 0 | 1.2566e-07 | 0.002139 | #N/A | #DIV/0! | #DIV/0! | #DIV/0! | #DIV/0!
|  |  | 0 | #DIV/0! | 0 | 1.2566e-07 | 0.002139 | #N/A | #DIV/0! | #DIV/0! | #DIV/0! | #DIV/0!
|  |  | 0 | #DIV/0! | 0 | 1.2566e-07 | 0.002139 | #N/A | #DIV/0! | #DIV/0! | #DIV/0! | #DIV/0!
|  |  | 0 | #DIV/0! | 0 | 1.2566e-07 | 0.002139 | #N/A | #DIV/0! | #DIV/0! | #DIV/0! | #DIV/0!
|  |  | 0 | #DIV/0! | 0 | 1.2566e-07 | 0.002139 | #N/A | #DIV/0! | #DIV/0! | #DIV/0! | #DIV/0!
|  |  | 0 | #DIV/0! | 0 | 1.2566e-07 | 0.002139 | #N/A | #DIV/0! | #DIV/0! | #DIV/0! | #DIV/0!
|  |  | 0 | #DIV/0! | 0 | 1.2566e-07 | 0.002139 | #N/A | #DIV/0! | #DIV/0! | #DIV/0! | #DIV/0!
|  |  | 0 | #DIV/0! | 0 | 1.2566e-07 | 0.002139 | #N/A | #DIV/0! | #DIV/0! | #DIV/0! | #DIV/0!
|  |  | 0 | #DIV/0! | 0 | 1.2566e-07 | 0.002139 | #N/A | #DIV/0! | #DIV/0! | #DIV/0! | #DIV/0!
|  |  | 0 | #DIV/0! | 0 | 1.2566e-07 | 0.002139 | #N/A | #DIV/0! | #DIV/0! | #DIV/0! | #DIV/0!
|  |  | 0 | #DIV/0! | 0 | 1.2566e-07 | 0.002139 | #N/A | #DIV/0! | #DIV/0! | #DIV/0! | #DIV/0!
|  |  | 0 | #DIV/0! | 0 | 1.2566e-07 | 0.002139 | #N/A | #DIV/0! | #DIV/0! | #DIV/0! | #DIV/0!
|  |  | 0 | #DIV/0! | 0 | 1.2566e-07 | 0.002139 | #N/A | #DIV/0! | #DIV/0! | #DIV/0! | #DIV/0!
|  |  | 0 | #DIV/0! | 0 | 1.2566e-07 | 0.002139 | #N/A | #DIV/0! | #DIV/0! | #DIV/0! | #DIV/0!
|  |  | 0 | #DIV/0! | 0 | 1.2566e-07 | 0.002139 | #N/A | #DIV/0! | #DIV/0! | #DIV/0! | #DIV/0!
|  |  | 0 | #DIV/0! | 0 | 1.2566e-07 | 0.002139 | #N/A | #DIV/0! | #DIV/0! | #DIV/0! | #DIV/0!
|  |  | 0 | #DIV/0! | 0 | 1.2566e-07 | 0.002139 | #N/A | #DIV/0! | #DIV/0! | #DIV/0! | #DIV/0!
|  |  | 0 | #DIV/0! | 0 | 1.2566e-07 | 0.002139 | #N/A | #DIV/0! | #DIV/0! | #DIV/0! | #DIV/0!
|  |  | 0 | #DIV/0! | 0 | 1.2566e-07 | 0.002139 | #N/A | #DIV/0! | #DIV/0! | #DIV/0! | #DIV/0!
|  |  | 0 | #DIV/0! | 0 | 1.2566e-07 | 0.002139 | #N/A | #DIV/0! | #DIV/0! | #DIV/0! | #DIV/0!
|  |  | 0 | #DIV/0! | 0 | 1.2566e-07 | 0.002139 | #N/A | #DIV/0! | #DIV/0! | #DIV/0! | #DIV/0!
|  |  | 0 | #DIV/0! | 0 | 1.2566e-07 | 0.002139 | #N/A | #DIV/0! | #DIV/0! | #DIV/0! | #DIV/0!
|  |  | 0 | #DIV/0! | 0 | 1.2566e-07 | 0.002139 | #N/A | #DIV/0! | #DIV/0! | #DIV/0! | #DIV/0!
|  |  | 0 | #DIV/0! | 0 | 1.2566e-07 | 0.002139 | #N/A | #DIV/0! | #DIV/0! | #DIV/0! | #DIV/0!
|  |  | 0 | #DIV/0! | 0 | 1.2566e-07 | 0.002139 | #N/A | #DIV/0! | #DIV/0! | #DIV/0! | #DIV/0!
|  |  | 0 | #DIV/0! | 0 | 1.2566e-07 | 0.002139 | #N/A | #DIV/0! | #DIV/0! | #DIV/0! | #DIV/0!
|  |  | 0 | #DIV/0! | 0 | 1.2566e-07 | 0.002139 | #N/A | #DIV/0! | #DIV/0! | #DIV/0! | #DIV/0!
|  |  | 0 | #DIV/0! | 0 | 1.2566e-07 | 0.002139 | #N/A | #DIV/0! | #DIV/0! | #DIV/0! | #DIV/0!
|  |  | 0 | #DIV/0! | 0 | 1.2566e-07 | 0.002139 | #N/A | #DIV/0! | #DIV/0! | #DIV/0! | #DIV/0!
|  |  | 0 | #DIV/0! | 0 | 1.2566e-07 | 0.002139 | #N/A | #DIV/0! | #DIV/0! | #DIV/0! | #DIV/0!
|  |  | 0 | #DIV/0! | 0 | 1.2566e-07 | 0.002139 | #N/A | #DIV/0! | #DIV/0! | #DIV/0! | #DIV/0!
|  |  | 0 | #DIV/0! | 0 | 1.2566e-07 | 0.002139 | #N/A | #DIV/0! | #DIV/0! | #DIV/0! | #DIV/0!
|  |  | 0 | #DIV/0! | 0 | 1.2566e-07 | 0.002139 | #N/A | #DIV/0! | #DIV/0! | #DIV/0! | #DIV/0!
|  |  | 0 | #DIV/0! | 0 | 1.2566e-07 | 0.002139 | #N/A | #DIV/0! | #DIV/0! | #DIV/0! | #DIV/0!
|  |  | 0 | #DIV/0! | 0 | 1.2566e-07 | 0.002139 | #N/A | #DIV/0! | #DIV/0! | #DIV/0! | #DIV/0!
|  |  | 0 | #DIV/0! | 0 | 1.2566e-07 | 0.002139 | #N/A | #DIV/0! | #DIV/0! | #DIV/0! | #DIV/0!
|  |  | 0 | #DIV/0! | 0 | 1.2566e-07 | 0.002139 | #N/A | #DIV/0! | #DIV/0! | #DIV/0! | #DIV/0!
|  |  | 0 | #DIV/0! | 0 | 1.2566e-07 | 0.002139 | #N/A | #DIV/0! | #DIV/0! | #DIV/0! | #DIV/0!
|  |  | 0 | #DIV/0! | 0 | 1.2566e-07 | 0.002139 | #N/A | #DIV/0! | #DIV/0! | #DIV/0! | #DIV/0!
|  |  | 0 | #DIV/0! | 0 | 1.2566e-07 | 0.002139 | #N/A | #DIV/0! | #DIV/0! | #DIV/0! | #DIV/0!
|  |  | 0 | #DIV/0! | 0 | 1.2566e-07 | 0.002139 | #N/A | #DIV/0! | #DIV/0! | #DIV/0! | #DIV/0!
|  |  | 0 | #DIV/0! | 0 | 1.2566e-07 | 0.002139 | #N/A | #DIV/0! | #DIV/0! | #DIV/0! | #DIV/0!
|  |  | 0 | #DIV/0! | 0 | 1.2566e-07 | 0.002139 | #N/A | #DIV/0! | #DIV/0! | #DIV/0! | #DIV/0!
|  |  | 0 | #DIV/0! | 0 | 1.2566e-07 | 0.002139 | #N/A | #DIV/0! | #DIV/0! | #DIV/0! | #DIV/0!
|  |  | 0 | #DIV/0! | 0 | 1.2566e-07 | 0.002139 | #N/A | #DIV/0! | #DIV/0! | #DIV/0! | #DIV/0!
|  |  | 0 | #DIV/0! | 0 | 1.2566e-07 | 0.002139 | #N/A | #DIV/0! | #DIV/0! | #DIV/0! | #DIV/0!
|  |  | 0 | #DIV/0! | 0 | 1.2566e-07 | 0.002139 | #N/A | #DIV/0! | #DIV/0! | #DIV/0! | #DIV/0!
|  |  | 0 | #DIV/0! | 0 | 1.2566e-07 | 0.002139 | #N/A | #DIV/0! | #DIV/0! | #DIV/0! | #DIV/0!
|  |  | 0 | #DIV/0! | 0 | 1.2566e-07 | 0.002139 | #N/A | #DIV/0! | #DIV/0! | #DIV/0! | #DIV/0!
|  |  | 0 | #DIV/0! | 0 | 1.2566e-07 | 0.002139 | #N/A | #DIV/0! | #DIV/0! | #DIV/0! | #DIV/0!
|  |  | 0 | #DIV/0! | 0 | 1.2566e-07 | 0.002139 | #N/A | #DIV/0! | #DIV/0! | #DIV/0! | #DIV/0!
|  |  | 0 | #DIV/0! | 0 | 1.2566e-07 | 0.002139 | #N/A | #DIV/0! | #DIV/0! | #DIV/0! | #DIV/0!
|  |  | 0 | #DIV/0! | 0 | 1.2566e-07 | 0.002139 | #N/A | #DIV/0! | #DIV/0! | #DIV/0! | #DIV/0!
|  |  | 0 | #DIV/0! | 0 | 1.2566e-07 | 0.002139 | #N/A | #DIV/0! | #DIV/0! | #DIV/0! | #DIV/0!
|  |  | 0 | #DIV/0! | 0 | 1.2566e-07 | 0.002139 | #N/A | #DIV/0! | #DIV/0! | #DIV/0! | #DIV/0!
|  |  | 0 | #DIV/0! | 0 | 1.2566e-07 | 0.002139 | #N/A | #DIV/0! | #DIV/0! | #DIV/0! | #DIV/0!
|  |  | 0 | #DIV/0! | 0 | 1.2566e-07 | 0.002139 | #N/A | #DIV/0! | #DIV/0! | #DIV/0! | #DIV/0!
|  |  | 0 | #DIV/0! | 0 | 1.2566e-07 | 0.002139 | #N/A | #DIV/0! | #DIV/0! | #DIV/0! | #DIV/0!
|  |  | 0 | #DIV/0! | 0 | 1.2566e-07 | 0.002139 | #N/A | #DIV/0! | #DIV/0! | #DIV/0! | #DIV/0!
|  |  | 0 | #DIV/0! | 0 | 1.2566e-07 | 0.002139 | #N/A | #DIV/0! | #DIV/0! | #DIV/0! | #DIV/0!
|  |  | 0 | #DIV/0! | 0 | 1.2566e-07 | 0.002139 | #N/A | #DIV/0! | #DIV/0! | #DIV/0! | #DIV/0!
|  |  | 0 | #DIV/0! | 0 | 1.2566e-07 | 0.002139 | #N/A | #DIV/0! | #DIV/0! | #DIV/0! | #DIV/0!
|  |  | 0 | #DIV/0! | 0 | 1.2566e-07 | 0.002139 | #N/A | #DIV/0! | #DIV/0! | #DIV/0! | #DIV/0!
|  |  | 0 | #DIV/0! | 0 | 1.2566e-07 | 0.002139 | #N/A | #DIV/0! | #DIV/0! | #DIV/0! | #DIV/0!
|  |  | 0 | #DIV/0! | 0 | 1.2566e-07 | 0.002139 | #N/A | #DIV/0! | #DIV/0! | #DIV/0! | #DIV/0!
|  |  | 0 | #DIV/0! | 0 | 1.2566e-07 | 0.002139 | #N/A | #DIV/0! | #DIV/0! | #DIV/0! | #DIV/0!
|  |  | 0 | #DIV/0! | 0 | 1.2566e-07 | 0.002139 | #N/A | #DIV/0! | #DIV/0! | #DIV/0! | #DIV/0!
|  |  | 0 | #DIV/0! | 0 | 1.2566e-07 | 0.002139 | #N/A | #DIV/0! | #DIV/0! | #DIV/0! | #DIV/0!
|  |  | 0 | #DIV/0! | 0 | 1.2566e-07 | 0.002139 | #N/A | #DIV/0! | #DIV/0! | #DIV/0! | #DIV/0!
|  |  | 0 | #DIV/0! | 0 | 1.2566e-07 | 0.002139 | #N/A | #DIV/0! | #DIV/0! | #DIV/0! | #DIV/0!
|  |  | 0 | #DIV/0! | 0 | 1.2566e-07 | 0.002139 | #N/A | #DIV/0! | #DIV/0! | #DIV/0! | #DIV/0!
|  |  | 0 | #DIV/0! | 0 | 1.2566e-07 | 0.002139 | #N/A | #DIV/0! | #DIV/0! | #DIV/0! | #DIV/0!
|  |  | 0 | #DIV/0! | 0 | 1.2566e-07 | 0.002139 | #N/A | #DIV/0! | #DIV/0! | #DIV/0! | #DIV/0!
|  |  | 0 | #DIV/0! | 0 | 1.2566e-07 | 0.002139 | #N/A | #DIV/0! | #DIV/0! | #DIV/0! | #DIV/0!
|  |  | 0 | #DIV/0! | 0 | 1.2566e-07 | 0.002139 | #N/A | #DIV/0! | #DIV/0! | #DIV/0! | #DIV/0!
|  |  | 0 | #DIV/0! | 0 | 1.2566e-07 | 0.002139 | #N/A | #DIV/0! | #DIV/0! | #DIV/0! | #DIV/0!
|  |  | 0 | #DIV/0! | 0 | 1.2566e-07 | 0.002139 | #N/A | #DIV/0! | #DIV/0! | #DIV/0! | #DIV/0!
|  |  | 0 | #DIV/0! | 0 | 1.2566e-07 | 0.002139 | #N/A | #DIV/0! | #DIV/0! | #DIV/0! | #DIV/0!
|  |  | 0 | #DIV/0! | 0 | 1.2566e-07 | 0.002139 | #N/A | #DIV/0! | #DIV/0! | #DIV/0! | #DIV/0!
|  |  | 0 | #DIV/0! | 0 | 1.2566e-07 | 0.002139 | #N/A | #DIV/0! | #DIV/0! | #DIV/0! | #DIV/0!
|  |  | 0 | #DIV/0! | 0 | 1.2566e-07 | 0.002139 | #N/A | #DIV/0! | #DIV/0! | #DIV/0! | #DIV/0!
|  |  | 0 | #DIV/0! | 0 | 1.2566e-07 | 0.002139 | #N/A | #DIV/0! | #DIV/0! | #DIV/0! | #DIV/0!
|  |  | 0 | #DIV/0! | 0 | 1.2566e-07 | 0.002139 | #N/A | #DIV/0! | #DIV/0! | #DIV/0! | #DIV/0!
|  |  | 0 | #DIV/0! | 0 | 1.2566e-07 | 0.002139 | #N/A | #DIV/0! | #DIV/0! | #DIV/0! | #DIV/0!
|  |  | 0 | #DIV/0! | 0 | 1.2566e-07 | 0.002139 | #N/A | #DIV/0! | #DIV/0! | #DIV/0! | #DIV/0!
|  |  | 0 | #DIV/0! | 0 | 1.2566e-07 | 0.002139 | #N/A | #DIV/0! | #DIV/0! | #DIV/0! | #DIV/0!
|  |  | 0 | #DIV/0! | 0 | 1.2566e-07 | 0.002139 | #N/A | #DIV/0! | #DIV/0! | #DIV/0! | #DIV/0!
|  |  | 0 | #DIV/0! | 0 | 1.2566e-07 | 0.002139 | #N/A | #DIV/0! | #DIV/0! | #DIV/0! | #DIV/0!
|  |  | 0 | #DIV/0! | 0 | 1.2566e-07 | 0.002139 | #N/A | #DIV/0! | #DIV/0! | #DIV/0! | #DIV/0!
|  |  | 0 | #DIV/0! | 0 | 1.2566e-07 | 0.002139 | #N/A | #DIV/0! | #DIV/0! | #DIV/0! | #DIV/0!
|  |  | 0 | #DIV/0! | 0 | 1.2566e-07 | 0.002139 | #N/A | #DIV/0! | #DIV/0! | #DIV/0! | #DIV/0!
|  |  | 0 | #DIV/0! | 0 | 1.2566e-07 | 0.002139 | #N/A | #DIV/0! | #DIV/0! | #DIV/0! | #DIV/0!
|  |  | 0 | #DIV/0! | 0 | 1.2566e-07 | 0.002139 | #N/A | #DIV/0! | #DIV/0! | #DIV/0! | #DIV/0!
|  |  | 0 | #DIV/0! | 0 | 1.2566e-07 | 0.002139 | #N/A | #DIV/0! | #DIV/0! | #DIV/0! | #DIV/0!
|  |  | 0 | #DIV/0! | 0 | 1.2566e-07 | 0.002139 | #N/A | #DIV/0! | #DIV/0! | #DIV/0! | #DIV/0!
|  |  | 0 | #DIV/0! | 0 | 1.2566e-07 | 0.002139 | #N/A | #DIV/0! | #DIV/0! | #DIV/0! | #DIV/0!
|  |  | 0 | #DIV/0! | 0 | 1.2566e-07 | 0.002139 | #N/A | #DIV/0! | #DIV/0! | #DIV/0! | #DIV/0!
|  |  | 0 | #DIV/0! | 0 | 1.2566e-07 | 0.002139 | #N/A | #DIV/0! | #DIV/0! | #DIV/0! | #DIV/0!
|  |  | 0 | #DIV/0! | 0 | 1.2566e-07 | 0.002139 | #N/A | #DIV/0! | #DIV/0! | #DIV/0! | #DIV/0!
|  |  | 0 | #DIV/0! | 0 | 1.2566e-07 | 0.002139 | #N/A | #DIV/0! | #DIV/0! | #DIV/0! | #DIV/0!
|  |  | 0 | #DIV/0! | 0 | 1.2566e-07 | 0.002139 | #N/A | #DIV/0! | #DIV/0! | #DIV/0! | #DIV/0!
|  |  | 0 | #DIV/0! | 0 | 1.2566e-07 | 0.002139 | #N/A | #DIV/0! | #DIV/0! | #DIV/0! | #DIV/0!
|  |  | 0 | #DIV/0! | 0 | 1.2566e-07 | 0.002139 | #N/A | #DIV/0! | #DIV/0! | #DIV/0! | #DIV/0!
|  |  | 0 | #DIV/0! | 0 | 1.2566e-07 | 0.002139 | #N/A | #DIV/0! | #DIV/0! | #DIV/0! | #DIV/0!
|  |  | 0 | #DIV/0! | 0 | 1.2566e-07 | 0.002139 | #N/A | #DIV/0! | #DIV/0! | #DIV/0! | #DIV/0!
|  |  | 0 | #DIV/0! | 0 | 1.2566e-07 | 0.002139 | #N/A | #DIV/0! | #DIV/0! | #DIV/0! | #DIV/0!
|  |  | 0 | #DIV/0! | 0 | 1.2566e-07 | 0.002139 | #N/A | #DIV/0! | #DIV/0! | #DIV/0! | #DIV/0!
|  |  | 0 | #DIV/0! | 0 | 1.2566e-07 | 0.002139 | #N/A | #DIV/0! | #DIV/0! | #DIV/0! | #DIV/0!
|  |  | 0 | #DIV/0! | 0 | 1.2566e-07 | 0.002139 | #N/A | #DIV/0! | #DIV/0! | #DIV/0! | #DIV/0!
|  |  | 0 | #DIV/0! | 0 | 1.2566e-07 | 0.002139 | #N/A | #DIV/0! | #DIV/0! | #DIV/0! | #DIV/0!
|  |  | 0 | #DIV/0! | 0 | 1.2566e-07 | 0.002139 | #N/A | #DIV/0! | #DIV/0! | #DIV/0! | #DIV/0!
|  |  | 0 | #DIV/0! | 0 | 1.2566e-07 | 0.002139 | #N/A | #DIV/0! | #DIV/0! | #DIV/0! | #DIV/0!
|  |  | 0 | #DIV/0! | 0 | 1.2566e-07 | 0.002139 | #N/A | #DIV/0! | #DIV/0! | #DIV/0! | #DIV/0!
|  |  | 0 | #DIV/0! | 0 | 1.2566e-07 | 0.002139 | #N/A | #DIV/0! | #DIV/0! | #DIV/0! | #DIV/0!
|  |  | 0 | #DIV/0! | 0 | 1.2566e-07 | 0.002139 | #N/A | #DIV/0! | #DIV/0! | #DIV/0! | #DIV/0!
|  |  | 0 | #DIV/0! | 0 | 1.2566e-07 | 0.002139 | #N/A | #DIV/0! | #DIV/0! | #DIV/0! | #DIV/0!
|  |  | 0 | #DIV/0! | 0 | 1.2566e-07 | 0.002139 | #N/A | #DIV/0! | #DIV/0! | #DIV/0! | #DIV/0!
|  |  | 0 | #DIV/0! | 0 | 1.2566e-07 | 0.002139 | #N/A | #DIV/0! | #DIV/0! | #DIV/0! | #DIV/0!
|  |  | 0 | #DIV/0! | 0 | 1.2566e-07 | 0.002139 | #N/A | #DIV/0! | #DIV/0! | #DIV/0! | #DIV/0!
|  |  | 0 | #DIV/0! | 0 | 1.2566e-07 | 0.002139 | #N/A | #DIV/0! | #DIV/0! | #DIV/0! | #DIV/0!
|  |  | 0 | #DIV/0! | 0 | 1.2566e-07 | 0.002139 | #N/A | #DIV/0! | #DIV/0! | #DIV/0! | #DIV/0!
|  |  | 0 | #DIV/0! | 0 | 1.2566e-07 | 0.002139 | #N/A | #DIV/0! | #DIV/0! | #DIV/0! | #DIV/0!
|  |  | 0 | #DIV/0! | 0 | 1.2566e-07 | 0.002139 | #N/A | #DIV/0! | #DIV/0! | #DIV/0! | #DIV/0!
|  |  | 0 | #DIV/0! | 0 | 1.2566e-07 | 0.002139 | #N/A | #DIV/0! | #DIV/0! | #DIV/0! | #DIV/0!
|  |  | 0 | #DIV/0! | 0 | 1.2566e-07 | 0.002139 | #N/A | #DIV/0! | #DIV/0! | #DIV/0! | #DIV/0!
|  |  | 0 | #DIV/0! | 0 | 1.2566e-07 | 0.002139 | #N/A | #DIV/0! | #DIV/0! | #DIV/0! | #DIV/0!
|  |  | 0 | #DIV/0! | 0 | 1.2566e-07 | 0.002139 | #N/A | #DIV/0! | #DIV/0! | #DIV/0! | #DIV/0!
|  |  | 0 | #DIV/0! | 0 | 1.2566e-07 | 0.002139 | #N/A | #DIV/0! | #DIV/0! | #DIV/0! | #DIV/0!
|  |  | 0 | #DIV/0! | 0 | 1.2566e-07 | 0.002139 | #N/A | #DIV/0! | #DIV/0! | #DIV/0! | #DIV/0!
|  |  | 0 | #DIV/0! | 0 | 1.2566e-07 | 0.002139 | #N/A | #DIV/0! | #DIV/0! | #DIV/0! | #DIV/0!
|  |  | 0 | #DIV/0! | 0 | 1.2566e-07 | 0.002139 | #N/A | #DIV/0! | #DIV/0! | #DIV/0! | #DIV/0!
|  |  | 0 | #DIV/0! | 0 | 1.2566e-07 | 0.002139 | #N/A | #DIV/0! | #DIV/0! | #DIV/0! | #DIV/0!
|  |  | 0 | #DIV/0! | 0 | 1.2566e-07 | 0.002139 | #N/A | #DIV/0! | #DIV/0! | #DIV/0! | #DIV/0!
|  |  | 0 | #DIV/0! | 0 | 1.2566e-07 | 0.002139 | #N/A | #DIV/0! | #DIV/0! | #DIV/0! | #DIV/0!
|  |  | 0 | #DIV/0! | 0 | 1.2566e-07 | 0.002139 | #N/A | #DIV/0! | #DIV/0! | #DIV/0! | #DIV/0!
|  |  | 0 | #DIV/0! | 0 | 1.2566e-07 | 0.002139 | #N/A | #DIV/0! | #DIV/0! | #DIV/0! | #DIV/0!
|  |  | 0 | #DIV/0! | 0 | 1.2566e-07 | 0.002139 | #N/A | #DIV/0! | #DIV/0! | #DIV/0! | #DIV/0!
|  |  | 0 | #DIV/0! | 0 | 1.2566e-07 | 0.002139 | #N/A | #DIV/0! | #DIV/0! | #DIV/0! | #DIV/0!
|  |  | 0 | #DIV/0! | 0 | 1.2566e-07 | 0.002139 | #N/A | #DIV/0! | #DIV/0! | #DIV/0! | #DIV/0!
|  |  | 0 | #DIV/0! | 0 | 1.2566e-07 | 0.002139 | #N/A | #DIV/0! | #DIV/0! | #DIV/0! | #DIV/0!
|  |  | 0 | #DIV/0! | 0 | 1.2566e-07 | 0.002139 | #N/A | #DIV/0! | #DIV/0! | #DIV/0! | #DIV/0!
|  |  | 0 | #DIV/0! | 0 | 1.2566e-07 | 0.002139 | #N/A | #DIV/0! | #DIV/0! | #DIV/0! | #DIV/0!
|  |  | 0 | #DIV/0! | 0 | 1.2566e-07 | 0.002139 | #N/A | #DIV/0! | #DIV/0! | #DIV/0! | #DIV/0!
|  |  | 0 | #DIV/0! | 0 | 1.2566e-07 | 0.002139 | #N/A | #DIV/0! | #DIV/0! | #DIV/0! | #DIV/0!
|  |  | 0 | #DIV/0! | 0 | 1.2566e-07 | 0.002139 | #N/A | #DIV/0! | #DIV/0! | #DIV/0! | #DIV/0!
|  |  | 0 | #DIV/0! | 0 | 1.2566e-07 | 0.002139 | #N/A | #DIV/0! | #DIV/0! | #DIV/0! | #DIV/0!
|  |  | 0 | #DIV/0! | 0 | 1.2566e-07 | 0.002139 | #N/A | #DIV/0! | #DIV/0! | #DIV/0! | #DIV/0!
|  |  | 0 | #DIV/0! | 0 | 1.2566e-07 | 0.002139 | #N/A | #DIV/0! | #DIV/0! | #DIV/0! | #DIV/0!
|  |  | 0 | #DIV/0! | 0 | 1.2566e-07 | 0.002139 | #N/A | #DIV/0! | #DIV/0! | #DIV/0! | #DIV/0!
|  |  | 0 | #DIV/0! | 0 | 1.2566e-07 | 0.002139 | #N/A | #DIV/0! | #DIV/0! | #DIV/0! | #DIV/0!
|  |  | 0 | #DIV/0! | 0 | 1.2566e-07 | 0.002139 | #N/A | #DIV/0! | #DIV/0! | #DIV/0! | #DIV/0!
|  |  | 0 | #DIV/0! | 0 | 1.2566e-07 | 0.002139 | #N/A | #DIV/0! | #DIV/0! | #DIV/0! | #DIV/0!
|  |  | 0 | #DIV/0! | 0 | 1.2566e-07 | 0.002139 | #N/A | #DIV/0! | #DIV/0! | #DIV/0! | #DIV/0!
|  |  | 0 | #DIV/0! | 0 | 1.2566e-07 | 0.002139 | #N/A | #DIV/0! | #DIV/0! | #DIV/0! | #DIV/0!
|  |  | 0 | #DIV/0! | 0 | 1.2566e-07 | 0.002139 | #N/A | #DIV/0! | #DIV/0! | #DIV/0! | #DIV/0!
|  |  | 0 | #DIV/0! | 0 | 1.2566e-07 | 0.002139 | #N/A | #DIV/0! | #DIV/0! | #DIV/0! | #DIV/0!
|  |  | 0 | #DIV/0! | 0 | 1.2566e-07 | 0.002139 | #N/A | #DIV/0! | #DIV/0! | #DIV/0! | #DIV/0!
|  |  | 0 | #DIV/0! | 0 | 1.2566e-07 | 0.002139 | #N/A | #DIV/0! | #DIV/0! | #DIV/0! | #DIV/0!
|  |  | 0 | #DIV/0! | 0 | 1.2566e-07 | 0.002139 | #N/A | #DIV/0! | #DIV/0! | #DIV/0! | #DIV/0!
|  |  | 0 | #DIV/0! | 0 | 1.2566e-07 | 0.002139 | #N/A | #DIV/0! | #DIV/0! | #DIV/0! | #DIV/0!
|  |  | 0 | #DIV/0! | 0 | 1.2566e-07 | 0.002139 | #N/A | #DIV/0! | #DIV/0! | #DIV/0! | #DIV/0!
|  |  | 0 | #DIV/0! | 0 | 1.2566e-07 | 0.002139 | #N/A | #DIV/0! | #DIV/0! | #DIV/0! | #DIV/0!
|  |  | 0 | #DIV/0! | 0 | 1.2566e-07 | 0.002139 | #N/A | #DIV/0! | #DIV/0! | #DIV/0! | #DIV/0!
|  |  | 0 | #DIV/0! | 0 | 1.2566e-07 | 0.002139 | #N/A | #DIV/0! | #DIV/0! | #DIV/0! | #DIV/0!
|  |  | 0 | #DIV/0! | 0 | 1.2566e-07 | 0.002139 | #N/A | #DIV/0! | #DIV/0! | #DIV/0! | #DIV/0!
|  |  | 0 | #DIV/0! | 0 | 1.2566e-07 | 0.002139 | #N/A | #DIV/0! | #DIV/0! | #DIV/0! | #DIV/0!
|  |  | 0 | #DIV/0! | 0 | 1.2566e-07 | 0.002139 | #N/A | #DIV/0! | #DIV/0! | #DIV/0! | #DIV/0!
|  |  | 0 | #DIV/0! | 0 | 1.2566e-07 | 0.002139 | #N/A | #DIV/0! | #DIV/0! | #DIV/0! | #DIV/0!
|  |  | 0 | #DIV/0! | 0 | 1.2566e-07 | 0.002139 | #N/A | #DIV/0! | #DIV/0! | #DIV/0! | #DIV/0!
|  |  | 0 | #DIV/0! | 0 | 1.2566e-07 | 0.002139 | #N/A | #DIV/0! | #DIV/0! | #DIV/0! | #DIV/0!
|  |  | 0 | #DIV/0! | 0 | 1.2566e-07 | 0.002139 | #N/A | #DIV/0! | #DIV/0! | #DIV/0! | #DIV/0!
|  |  | 0 | #DIV/0! | 0 | 1.2566e-07 | 0.002139 | #N/A | #DIV/0! | #DIV/0! | #DIV/0! | #DIV/0!
|  |  | 0 | #DIV/0! | 0 | 1.2566e-07 | 0.002139 | #N/A | #DIV/0! | #DIV/0! | #DIV/0! | #DIV/0!
|  |  | 0 | #DIV/0! | 0 | 1.2566e-07 | 0.002139 | #N/A | #DIV/0! | #DIV/0! | #DIV/0! | #DIV/0!
|  |  | 0 | #DIV/0! | 0 | 1.2566e-07 | 0.002139 | #N/A | #DIV/0! | #DIV/0! | #DIV/0! | #DIV/0!
|  |  | 0 | #DIV/0! | 0 | 1.2566e-07 | 0.002139 | #N/A | #DIV/0! | #DIV/0! | #DIV/0! | #DIV/0!
|  |  | 0 | #DIV/0! | 0 | 1.2566e-07 | 0.002139 | #N/A | #DIV/0! | #DIV/0! | #DIV/0! | #DIV/0!
|  |  | 0 | #DIV/0! | 0 | 1.2566e-07 | 0.002139 | #N/A | #DIV/0! | #DIV/0! | #DIV/0! | #DIV/0!
|  |  | 0 | #DIV/0! | 0 | 1.2566e-07 | 0.002139 | #N/A | #DIV/0! | #DIV/0! | #DIV/0! | #DIV/0!
|  |  | 0 | #DIV/0! | 0 | 1.2566e-07 | 0.002139 | #N/A | #DIV/0! | #DIV/0! | #DIV/0! | #DIV/0!
|  |  | 0 | #DIV/0! | 0 | 1.2566e-07 | 0.002139 | #N/A | #DIV/0! | #DIV/0! | #DIV/0! | #DIV/0!
|  |  | 0 | #DIV/0! | 0 | 1.2566e-07 | 0.002139 | #N/A | #DIV/0! | #DIV/0! | #DIV/0! | #DIV/0!
|  |  | 0 | #DIV/0! | 0 | 1.2566e-07 | 0.002139 | #N/A | #DIV/0! | #DIV/0! | #DIV/0! | #DIV/0!
|  |  | 0 | #DIV/0! | 0 | 1.2566e-07 | 0.002139 | #N/A | #DIV/0! | #DIV/0! | #DIV/0! | #DIV/0!
|  |  | 0 | #DIV/0! | 0 | 1.2566e-07 | 0.002139 | #N/A | #DIV/0! | #DIV/0! | #DIV/0! | #DIV/0!
|  |  | 0 | #DIV/0! | 0 | 1.2566e-07 | 0.002139 | #N/A | #DIV/0! | #DIV/0! | #DIV/0! | #DIV/0!
|  |  | 0 | #DIV/0! | 0 | 1.2566e-07 | 0.002139 | #N/A | #DIV/0! | #DIV/0! | #DIV/0! | #DIV/0!
|  |  | 0 | #DIV/0! | 0 | 1.2566e-07 | 0.002139 | #N/A | #DIV/0! | #DIV/0! | #DIV/0! | #DIV/0!
|  |  | 0 | #DIV/0! | 0 | 1.2566e-07 | 0.002139 | #N/A | #DIV/0! | #DIV/0! | #DIV/0! | #DIV/0!
|  |  | 0 | #DIV/0! | 0 | 1.2566e-07 | 0.002139 | #N/A | #DIV/0! | #DIV/0! | #DIV/0! | #DIV/0!
|  |  | 0 | #DIV/0! | 0 | 1.2566e-07 | 0.002139 | #N/A | #DIV/0! | #DIV/0! | #DIV/0! | #DIV/0!
|  |  | 0 | #DIV/0! | 0 | 1.2566e-07 | 0.002139 | #N/A | #DIV/0! | #DIV/0! | #DIV/0! | #DIV/0!
|  |  | 0 | #DIV/0! | 0 | 1.2566e-07 | 0.002139 | #N/A | #DIV/0! | #DIV/0! | #DIV/0! | #DIV/0!
|  |  | 0 | #DIV/0! | 0 | 1.2566e-07 | 0.002139 | #N/A | #DIV/0! | #DIV/0! | #DIV/0! | #DIV/0!
|  |  | 0 | #DIV/0! | 0 | 1.2566e-07 | 0.002139 | #N/A | #DIV/0! | #DIV/0! | #DIV/0! | #DIV/0!
|  |  | 0 | #DIV/0! | 0 | 1.2566e-07 | 0.002139 | #N/A | #DIV/0! | #DIV/0! | #DIV/0! | #DIV/0!
|  |  | 0 | #DIV/0! | 0 | 1.2566e-07 | 0.002139 | #N/A | #DIV/0! | #DIV/0! | #DIV/0! | #DIV/0!
|  |  | 0 | #DIV/0! | 0 | 1.2566e-07 | 0.002139 | #N/A | #DIV/0! | #DIV/0! | #DIV/0! | #DIV/0!
|  |  | 0 | #DIV/0! | 0 | 1.2566e-07 | 0.002139 | #N/A | #DIV/0! | #DIV/0! | #DIV/0! | #DIV/0!
|  |  | 0 | #DIV/0! | 0 | 1.2566e-07 | 0.002139 | #N/A | #DIV/0! | #DIV/0! | #DIV/0! | #DIV/0!
|  |  | 0 | #DIV/0! | 0 | 1.2566e-07 | 0.002139 | #N/A | #DIV/0! | #DIV/0! | #DIV/0! | #DIV/0!
|  |  | 0 | #DIV/0! | 0 | 1.2566e-07 | 0.002139 | #N/A | #DIV/0! | #DIV/0! | #DIV/0! | #DIV/0!
|  |  | 0 | #DIV/0! | 0 | 1.2566e-07 | 0.002139 | #N/A | #DIV/0! | #DIV/0! | #DIV/0! | #DIV/0!
|  |  | 0 | #DIV/0! | 0 | 1.2566e-07 | 0.002139 | #N/A | #DIV/0! | #DIV/0! | #DIV/0! | #DIV/0!
|  |  | 0 | #DIV/0! | 0 | 1.2566e-07 | 0.002139 | #N/A | #DIV/0! | #DIV/0! | #DIV/0! | #DIV/0!
|  |  | 0 | #DIV/0! | 0 | 1.2566e-07 | 0.002139 | #N/A | #DIV/0! | #DIV/0! | #DIV/0! | #DIV/0!
|  |  | 0 | #DIV/0! | 0 | 1.2566e-07 | 0.002139 | #N/A | #DIV/0! | #DIV/0! | #DIV/0! | #DIV/0!
|  |  | 0 | #DIV/0! | 0 | 1.2566e-07 | 0.002139 | #N/A | #DIV/0! | #DIV/0! | #DIV/0! | #DIV/0!
|  |  | 0 | #DIV/0! | 0 | 1.2566e-07 | 0.002139 | #N/A | #DIV/0! | #DIV/0! | #DIV/0! | #DIV/0!
|  |  | 0 | #DIV/0! | 0 | 1.2566e-07 | 0.002139 | #N/A | #DIV/0! | #DIV/0! | #DIV/0! | #DIV/0!
|  |  | 0 | #DIV/0! | 0 | 1.2566e-07 | 0.002139 | #N/A | #DIV/0! | #DIV/0! | #DIV/0! | #DIV/0!
|  |  | 0 | #DIV/0! | 0 | 1.2566e-07 | 0.002139 | #N/A | #DIV/0! | #DIV/0! | #DIV/0! | #DIV/0!
|  |  | 0 | #DIV/0! | 0 | 1.2566e-07 | 0.002139 | #N/A | #DIV/0! | #DIV/0! | #DIV/0! | #DIV/0!
|  |  | 0 | #DIV/0! | 0 | 1.2566e-07 | 0.002139 | #N/A | #DIV/0! | #DIV/0! | #DIV/0! | #DIV/0!
|  |  | 0 | #DIV/0! | 0 | 1.2566e-07 | 0.002139 | #N/A | #DIV/0! | #DIV/0! | #DIV/0! | #DIV/0!
|  |  | 0 | #DIV/0! | 0 | 1.2566e-07 | 0.002139 | #N/A | #DIV/0! | #DIV/0! | #DIV/0! | #DIV/0!
|  |  | 0 | #DIV/0! | 0 | 1.2566e-07 | 0.002139 | #N/A | #DIV/0! | #DIV/0! | #DIV/0! | #DIV/0!
|  |  | 0 | #DIV/0! | 0 | 1.2566e-07 | 0.002139 | #N/A | #DIV/0! | #DIV/0! | #DIV/0! | #DIV/0!
|  |  | 0 | #DIV/0! | 0 | 1.2566e-07 | 0.002139 | #N/A | #DIV/0! | #DIV/0! | #DIV/0! | #DIV/0!
|  |  | 0 | #DIV/0! | 0 | 1.2566e-07 | 0.002139 | #N/A | #DIV/0! | #DIV/0! | #DIV/0! | #DIV/0!
|  |  | 0 | #DIV/0! | 0 | 1.2566e-07 | 0.002139 | #N/A | #DIV/0! | #DIV/0! | #DIV/0! | #DIV/0!
|  |  | 0 | #DIV/0! | 0 | 1.2566e-07 | 0.002139 | #N/A | #DIV/0! | #DIV/0! | #DIV/0! | #DIV/0!
|  |  | 0 | #DIV/0! | 0 | 1.2566e-07 | 0.002139 | #N/A | #DIV/0! | #DIV/0! | #DIV/0! | #DIV/0!
|  |  | 0 | #DIV/0! | 0 | 1.2566e-07 | 0.002139 | #N/A | #DIV/0! | #DIV/0! | #DIV/0! | #DIV/0!
|  |  | 0 | #DIV/0! | 0 | 1.2566e-07 | 0.002139 | #N/A | #DIV/0! | #DIV/0! | #DIV/0! | #DIV/0!
|  |  | 0 | #DIV/0! | 0 | 1.2566e-07 | 0.002139 | #N/A | #DIV/0! | #DIV/0! | #DIV/0! | #DIV/0!
|  |  | 0 | #DIV/0! | 0 | 1.2566e-07 | 0.002139 | #N/A | #DIV/0! | #DIV/0! | #DIV/0! | #DIV/0!
|  |  | 0 | #DIV/0! | 0 | 1.2566e-07 | 0.002139 | #N/A | #DIV/0! | #DIV/0! | #DIV/0! | #DIV/0!
|  |  | 0 | #DIV/0! | 0 | 1.2566e-07 | 0.002139 | #N/A | #DIV/0! | #DIV/0! | #DIV/0! | #DIV/0!
|  |  | 0 | #DIV/0! | 0 | 1.2566e-07 | 0.002139 | #N/A | #DIV/0! | #DIV/0! | #DIV/0! | #DIV/0!
|  |  | 0 | #DIV/0! | 0 | 1.2566e-07 | 0.002139 | #N/A | #DIV/0! | #DIV/0! | #DIV/0! | #DIV/0!
|  |  | 0 | #DIV/0! | 0 | 1.2566e-07 | 0.002139 | #N/A | #DIV/0! | #DIV/0! | #DIV/0! | #DIV/0!
|  |  | 0 | #DIV/0! | 0 | 1.2566e-07 | 0.002139 | #N/A | #DIV/0! | #DIV/0! | #DIV/0! | #DIV/0!
|  |  | 0 | #DIV/0! | 0 | 1.2566e-07 | 0.002139 | #N/A | #DIV/0! | #DIV/0! | #DIV/0! | #DIV/0!
|  |  | 0 | #DIV/0! | 0 | 1.2566e-07 | 0.002139 | #N/A | #DIV/0! | #DIV/0! | #DIV/0! | #DIV/0!
|  |  | 0 | #DIV/0! | 0 | 1.2566e-07 | 0.002139 | #N/A | #DIV/0! | #DIV/0! | #DIV/0! | #DIV/0!
|  |  | 0 | #DIV/0! | 0 | 1.2566e-07 | 0.002139 | #N/A | #DIV/0! | #DIV/0! | #DIV/0! | #DIV/0!
|  |  | 0 | #DIV/0! | 0 | 1.2566e-07 | 0.002139 | #N/A | #DIV/0! | #DIV/0! | #DIV/0! | #DIV/0!
|  |  | 0 | #DIV/0! | 0 | 1.2566e-07 | 0.002139 | #N/A | #DIV/0! | #DIV/0! | #DIV/0! | #DIV/0!
|  |  | 0 | #DIV/0! | 0 | 1.2566e-07 | 0.002139 | #N/A | #DIV/0! | #DIV/0! | #DIV/0! | #DIV/0!
|  |  | 0 | #DIV/0! | 0 | 1.2566e-07 | 0.002139 | #N/A | #DIV/0! | #DIV/0! | #DIV/0! | #DIV/0!
|  |  | 0 | #DIV/0! | 0 | 1.2566e-07 | 0.002139 | #N/A | #DIV/0! | #DIV/0! | #DIV/0! | #DIV/0!
|  |  | 0 | #DIV/0! | 0 | 1.2566e-07 | 0.002139 | #N/A | #DIV/0! | #DIV/0! | #DIV/0! | #DIV/0!
|  |  | 0 | #DIV/0! | 0 | 1.2566e-07 | 0.002139 | #N/A | #DIV/0! | #DIV/0! | #DIV/0! | #DIV/0!
|  |  | 0 | #DIV/0! | 0 | 1.2566e-07 | 0.002139 | #N/A | #DIV/0! | #DIV/0! | #DIV/0! | #DIV/0!
|  |  | 0 | #DIV/0! | 0 | 1.2566e-07 | 0.002139 | #N/A | #DIV/0! | #DIV/0! | #DIV/0! | #DIV/0!
|  |  | 0 | #DIV/0! | 0 | 1.2566e-07 | 0.002139 | #N/A | #DIV/0! | #DIV/0! | #DIV/0! | #DIV/0!
|  |  | 0 | #DIV/0! | 0 | 1.2566e-07 | 0.002139 | #N/A | #DIV/0! | #DIV/0! | #DIV/0! | #DIV/0!
|  |  | 0 | #DIV/0! | 0 | 1.2566e-07 | 0.002139 | #N/A | #DIV/0! | #DIV/0! | #DIV/0! | #DIV/0!
|  |  | 0 | #DIV/0! | 0 | 1.2566e-07 | 0.002139 | #N/A | #DIV/0! | #DIV/0! | #DIV/0! | #DIV/0!
|  |  | 0 | #DIV/0! | 0 | 1.2566e-07 | 0.002139 | #N/A | #DIV/0! | #DIV/0! | #DIV/0! | #DIV/0!
|  |  | 0 | #DIV/0! | 0 | 1.2566e-07 | 0.002139 | #N/A | #DIV/0! | #DIV/0! | #DIV/0! | #DIV/0!
|  |  | 0 | #DIV/0! | 0 | 1.2566e-07 | 0.002139 | #N/A | #DIV/0! | #DIV/0! | #DIV/0! | #DIV/0!
|  |  | 0 | #DIV/0! | 0 | 1.2566e-07 | 0.002139 | #N/A | #DIV/0! | #DIV/0! | #DIV/0! | #DIV/0!
|  |  | 0 | #DIV/0! | 0 | 1.2566e-07 | 0.002139 | #N/A | #DIV/0! | #DIV/0! | #DIV/0! | #DIV/0!
|  |  | 0 | #DIV/0! | 0 | 1.2566e-07 | 0.002139 | #N/A | #DIV/0! | #DIV/0! | #DIV/0! | #DIV/0!
|  |  | 0 | #DIV/0! | 0 | 1.2566e-07 | 0.002139 | #N/A | #DIV/0! | #DIV/0! | #DIV/0! | #DIV/0!
|  |  | 0 | #DIV/0! | 0 | 1.2566e-07 | 0.002139 | #N/A | #DIV/0! | #DIV/0! | #DIV/0! | #DIV/0!
|  |  | 0 | #DIV/0! | 0 | 1.2566e-07 | 0.002139 | #N/A | #DIV/0! | #DIV/0! | #DIV/0! | #DIV/0!
|  |  | 0 | #DIV/0! | 0 | 1.2566e-07 | 0.002139 | #N/A | #DIV/0! | #DIV/0! | #DIV/0! | #DIV/0!
|  |  | 0 | #DIV/0! | 0 | 1.2566e-07 | 0.002139 | #N/A | #DIV/0! | #DIV/0! | #DIV/0! | #DIV/0!
|  |  | 0 | #DIV/0! | 0 | 1.2566e-07 | 0.002139 | #N/A | #DIV/0! | #DIV/0! | #DIV/0! | #DIV/0!
|  |  | 0 | #DIV/0! | 0 | 1.2566e-07 | 0.002139 | #N/A | #DIV/0! | #DIV/0! | #DIV/0! | #DIV/0!
|  |  | 0 | #DIV/0! | 0 | 1.2566e-07 | 0.002139 | #N/A | #DIV/0! | #DIV/0! | #DIV/0! | #DIV/0!
|  |  | 0 | #DIV/0! | 0 | 1.2566e-07 | 0.002139 | #N/A | #DIV/0! | #DIV/0! | #DIV/0! | #DIV/0!
|  |  | 0 | #DIV/0! | 0 | 1.2566e-07 | 0.002139 | #N/A | #DIV/0! | #DIV/0! | #DIV/0! | #DIV/0!
|  |  | 0 | #DIV/0! | 0 | 1.2566e-07 | 0.002139 | #N/A | #DIV/0! | #DIV/0! | #DIV/0! | #DIV/0!
|  |  | 0 | #DIV/0! | 0 | 1.2566e-07 | 0.002139 | #N/A | #DIV/0! | #DIV/0! | #DIV/0! | #DIV/0!
|  |  | 0 | #DIV/0! | 0 | 1.2566e-07 | 0.002139 | #N/A | #DIV/0! | #DIV/0! | #DIV/0! | #DIV/0!
|  |  | 0 | #DIV/0! | 0 | 1.2566e-07 | 0.002139 | #N/A | #DIV/0! | #DIV/0! | #DIV/0! | #DIV/0!
|  |  | 0 | #DIV/0! | 0 | 1.2566e-07 | 0.002139 | #N/A | #DIV/0! | #DIV/0! | #DIV/0! | #DIV/0!
|  |  | 0 | #DIV/0! | 0 | 1.2566e-07 | 0.002139 | #N/A | #DIV/0! | #DIV/0! | #DIV/0! | #DIV/0!
|  |  | 0 | #DIV/0! | 0 | 1.2566e-07 | 0.002139 | #N/A | #DIV/0! | #DIV/0! | #DIV/0! | #DIV/0!
|  |  | 0 | #DIV/0! | 0 | 1.2566e-07 | 0.002139 | #N/A | #DIV/0! | #DIV/0! | #DIV/0! | #DIV/0!
|  |  | 0 | #DIV/0! | 0 | 1.2566e-07 | 0.002139 | #N/A | #DIV/0! | #DIV/0! | #DIV/0! | #DIV/0!
|  |  | 0 | #DIV/0! | 0 | 1.2566e-07 | 0.002139 | #N/A | #DIV/0! | #DIV/0! | #DIV/0! | #DIV/0!
|  |  | 0 | #DIV/0! | 0 | 1.2566e-07 | 0.002139 | #N/A | #DIV/0! | #DIV/0! | #DIV/0! | #DIV/0!
|  |  | 0 | #DIV/0! | 0 | 1.2566e-07 | 0.002139 | #N/A | #DIV/0! | #DIV/0! | #DIV/0! | #DIV/0!
|  |  | 0 | #DIV/0! | 0 | 1.2566e-07 | 0.002139 | #N/A | #DIV/0! | #DIV/0! | #DIV/0! | #DIV/0!
|  |  | 0 | #DIV/0! | 0 | 1.2566e-07 | 0.002139 | #N/A | #DIV/0! | #DIV/0! | #DIV/0! | #DIV/0!
|  |  | 0 | #DIV/0! | 0 | 1.2566e-07 | 0.002139 | #N/A | #DIV/0! | #DIV/0! | #DIV/0! | #DIV/0!
|  |  | 0 | #DIV/0! | 0 | 1.2566e-07 | 0.002139 | #N/A | #DIV/0! | #DIV/0! | #DIV/0! | #DIV/0!
|  |  | 0 | #DIV/0! | 0 | 1.2566e-07 | 0.002139 | #N/A | #DIV/0! | #DIV/0! | #DIV/0! | #DIV/0!
|  |  | 0 | #DIV/0! | 0 | 1.2566e-07 | 0.002139 | #N/A | #DIV/0! | #DIV/0! | #DIV/0! | #DIV/0!
|  |  | 0 | #DIV/0! | 0 | 1.2566e-07 | 0.002139 | #N/A | #DIV/0! | #DIV/0! | #DIV/0! | #DIV/0!
|  |  | 0 | #DIV/0! | 0 | 1.2566e-07 | 0.002139 | #N/A | #DIV/0! | #DIV/0! | #DIV/0! | #DIV/0!
|  |  | 0 | #DIV/0! | 0 | 1.2566e-07 | 0.002139 | #N/A | #DIV/0! | #DIV/0! | #DIV/0! | #DIV/0!
|  |  | 0 | #DIV/0! | 0 | 1.2566e-07 | 0.002139 | #N/A | #DIV/0! | #DIV/0! | #DIV/0! | #DIV/0!
|  |  | 0 | #DIV/0! | 0 | 1.2566e-07 | 0.002139 | #N/A | #DIV/0! | #DIV/0! | #DIV/0! | #DIV/0!
|  |  | 0 | #DIV/0! | 0 | 1.2566e-07 | 0.002139 | #N/A | #DIV/0! | #DIV/0! | #DIV/0! | #DIV/0!
|  |  | 0 | #DIV/0! | 0 | 1.2566e-07 | 0.002139 | #N/A | #DIV/0! | #DIV/0! | #DIV/0! | #DIV/0!
|  |  | 0 | #DIV/0! | 0 | 1.2566e-07 | 0.002139 | #N/A | #DIV/0! | #DIV/0! | #DIV/0! | #DIV/0!
|  |  | 0 | #DIV/0! | 0 | 1.2566e-07 | 0.002139 | #N/A | #DIV/0! | #DIV/0! | #DIV/0! | #DIV/0!
|  |  | 0 | #DIV/0! | 0 | 1.2566e-07 | 0.002139 | #N/A | #DIV/0! | #DIV/0! | #DIV/0! | #DIV/0!
|  |  | 0 | #DIV/0! | 0 | 1.2566e-07 | 0.002139 | #N/A | #DIV/0! | #DIV/0! | #DIV/0! | #DIV/0!
|  |  | 0 | #DIV/0! | 0 | 1.2566e-07 | 0.002139 | #N/A | #DIV/0! | #DIV/0! | #DIV/0! | #DIV/0!
|  |  | 0 | #DIV/0! | 0 | 1.2566e-07 | 0.002139 | #N/A | #DIV/0! | #DIV/0! | #DIV/0! | #DIV/0!
|  |  | 0 | #DIV/0! | 0 | 1.2566e-07 | 0.002139 | #N/A | #DIV/0! | #DIV/0! | #DIV/0! | #DIV/0!
|  |  | 0 | #DIV/0! | 0 | 1.2566e-07 | 0.002139 | #N/A | #DIV/0! | #DIV/0! | #DIV/0! | #DIV/0!
|  |  | 0 | #DIV/0! | 0 | 1.2566e-07 | 0.002139 | #N/A | #DIV/0! | #DIV/0! | #DIV/0! | #DIV/0!
|  |  | 0 | #DIV/0! | 0 | 1.2566e-07 | 0.002139 | #N/A | #DIV/0! | #DIV/0! | #DIV/0! | #DIV/0!
|  |  | 0 | #DIV/0! | 0 | 1.2566e-07 | 0.002139 | #N/A | #DIV/0! | #DIV/0! | #DIV/0! | #DIV/0!
|  |  | 0 | #DIV/0! | 0 | 1.2566e-07 | 0.002139 | #N/A | #DIV/0! | #DIV/0! | #DIV/0! | #DIV/0!
|  |  | 0 | #DIV/0! | 0 | 1.2566e-07 | 0.002139 | #N/A | #DIV/0! | #DIV/0! | #DIV/0! | #DIV/0!
|  |  | 0 | #DIV/0! | 0 | 1.2566e-07 | 0.002139 | #N/A | #DIV/0! | #DIV/0! | #DIV/0! | #DIV/0!
|  |  | 0 | #DIV/0! | 0 | 1.2566e-07 | 0.002139 | #N/A | #DIV/0! | #DIV/0! | #DIV/0! | #DIV/0!
|  |  | 0 | #DIV/0! | 0 | 1.2566e-07 | 0.002139 | #N/A | #DIV/0! | #DIV/0! | #DIV/0! | #DIV/0!
|  |  | 0 | #DIV/0! | 0 | 1.2566e-07 | 0.002139 | #N/A | #DIV/0! | #DIV/0! | #DIV/0! | #DIV/0!
|  |  | 0 | #DIV/0! | 0 | 1.2566e-07 | 0.002139 | #N/A | #DIV/0! | #DIV/0! | #DIV/0! | #DIV/0!
|  |  | 0 | #DIV/0! | 0 | 1.2566e-07 | 0.002139 | #N/A | #DIV/0! | #DIV/0! | #DIV/0! | #DIV/0!
|  |  | 0 | #DIV/0! | 0 | 1.2566e-07 | 0.002139 | #N/A | #DIV/0! | #DIV/0! | #DIV/0! | #DIV/0!
|  |  | 0 | #DIV/0! | 0 | 1.2566e-07 | 0.002139 | #N/A | #DIV/0! | #DIV/0! | #DIV/0! | #DIV/0!
|  |  | 0 | #DIV/0! | 0 | 1.2566e-07 | 0.002139 | #N/A | #DIV/0! | #DIV/0! | #DIV/0! | #DIV/0!
|  |  | 0 | #DIV/0! | 0 | 1.2566e-07 | 0.002139 | #N/A | #DIV/0! | #DIV/0! | #DIV/0! | #DIV/0!
|  |  | 0 | #DIV/0! | 0 | 1.2566e-07 | 0.002139 | #N/A | #DIV/0! | #DIV/0! | #DIV/0! | #DIV/0!
|  |  | 0 | #DIV/0! | 0 | 1.2566e-07 | 0.002139 | #N/A | #DIV/0! | #DIV/0! | #DIV/0! | #DIV/0!
|  |  | 0 | #DIV/0! | 0 | 1.2566e-07 | 0.002139 | #N/A | #DIV/0! | #DIV/0! | #DIV/0! | #DIV/0!
|  |  | 0 | #DIV/0! | 0 | 1.2566e-07 | 0.002139 | #N/A | #DIV/0! | #DIV/0! | #DIV/0! | #DIV/0!
|  |  | 0 | #DIV/0! | 0 | 1.2566e-07 | 0.002139 | #N/A | #DIV/0! | #DIV/0! | #DIV/0! | #DIV/0!
|  |  | 0 | #DIV/0! | 0 | 1.2566e-07 | 0.002139 | #N/A | #DIV/0! | #DIV/0! | #DIV/0! | #DIV/0!
|  |  | 0 | #DIV/0! | 0 | 1.2566e-07 | 0.002139 | #N/A | #DIV/0! | #DIV/0! | #DIV/0! | #DIV/0!
|  |  | 0 | #DIV/0! | 0 | 1.2566e-07 | 0.002139 | #N/A | #DIV/0! | #DIV/0! | #DIV/0! | #DIV/0!
|  |  | 0 | #DIV/0! | 0 | 1.2566e-07 | 0.002139 | #N/A | #DIV/0! | #DIV/0! | #DIV/0! | #DIV/0!
|  |  | 0 | #DIV/0! | 0 | 1.2566e-07 | 0.002139 | #N/A | #DIV/0! | #DIV/0! | #DIV/0! | #DIV/0!
|  |  | 0 | #DIV/0! | 0 | 1.2566e-07 | 0.002139 | #N/A | #DIV/0! | #DIV/0! | #DIV/0! | #DIV/0!
|  |  | 0 | #DIV/0! | 0 | 1.2566e-07 | 0.002139 | #N/A | #DIV/0! | #DIV/0! | #DIV/0! | #DIV/0!
|  |  | 0 | #DIV/0! | 0 | 1.2566e-07 | 0.002139 | #N/A | #DIV/0! | #DIV/0! | #DIV/0! | #DIV/0!
|  |  | 0 | #DIV/0! | 0 | 1.2566e-07 | 0.002139 | #N/A | #DIV/0! | #DIV/0! | #DIV/0! | #DIV/0!
|  |  | 0 | #DIV/0! | 0 | 1.2566e-07 | 0.002139 | #N/A | #DIV/0! | #DIV/0! | #DIV/0! | #DIV/0!
|  |  | 0 | #DIV/0! | 0 | 1.2566e-07 | 0.002139 | #N/A | #DIV/0! | #DIV/0! | #DIV/0! | #DIV/0!
|  |  | 0 | #DIV/0! | 0 | 1.2566e-07 | 0.002139 | #N/A | #DIV/0! | #DIV/0! | #DIV/0! | #DIV/0!
|  |  | 0 | #DIV/0! | 0 | 1.2566e-07 | 0.002139 | #N/A | #DIV/0! | #DIV/0! | #DIV/0! | #DIV/0!
|  |  | 0 | #DIV/0! | 0 | 1.2566e-07 | 0.002139 | #N/A | #DIV/0! | #DIV/0! | #DIV/0! | #DIV/0!
|  |  | 0 | #DIV/0! | 0 | 1.2566e-07 | 0.002139 | #N/A | #DIV/0! | #DIV/0! | #DIV/0! | #DIV/0!
|  |  | 0 | #DIV/0! | 0 | 1.2566e-07 | 0.002139 | #N/A | #DIV/0! | #DIV/0! | #DIV/0! | #DIV/0!
|  |  | 0 | #DIV/0! | 0 | 1.2566e-07 | 0.002139 | #N/A | #DIV/0! | #DIV/0! | #DIV/0! | #DIV/0!
|  |  | 0 | #DIV/0! | 0 | 1.2566e-07 | 0.002139 | #N/A | #DIV/0! | #DIV/0! | #DIV/0! | #DIV/0!
|  |  | 0 | #DIV/0! | 0 | 1.2566e-07 | 0.002139 | #N/A | #DIV/0! | #DIV/0! | #DIV/0! | #DIV/0!
|  |  | 0 | #DIV/0! | 0 | 1.2566e-07 | 0.002139 | #N/A | #DIV/0! | #DIV/0! | #DIV/0! | #DIV/0!
|  |  | 0 | #DIV/0! | 0 | 1.2566e-07 | 0.002139 | #N/A | #DIV/0! | #DIV/0! | #DIV/0! | #DIV/0!
|  |  | 0 | #DIV/0! | 0 | 1.2566e-07 | 0.002139 | #N/A | #DIV/0! | #DIV/0! | #DIV/0! | #DIV/0!
|  |  | 0 | #DIV/0! | 0 | 1.2566e-07 | 0.002139 | #N/A | #DIV/0! | #DIV/0! | #DIV/0! | #DIV/0!
|  |  | 0 | #DIV/0! | 0 | 1.2566e-07 | 0.002139 | #N/A | #DIV/0! | #DIV/0! | #DIV/0! | #DIV/0!
|  |  | 0 | #DIV/0! | 0 | 1.2566e-07 | 0.002139 | #N/A | #DIV/0! | #DIV/0! | #DIV/0! | #DIV/0!
|  |  | 0 | #DIV/0! | 0 | 1.2566e-07 | 0.002139 | #N/A | #DIV/0! | #DIV/0! | #DIV/0! | #DIV/0!
|  |  | 0 | #DIV/0! | 0 | 1.2566e-07 | 0.002139 | #N/A | #DIV/0! | #DIV/0! | #DIV/0! | #DIV/0!
|  |  | 0 | #DIV/0! | 0 | 1.2566e-07 | 0.002139 | #N/A | #DIV/0! | #DIV/0! | #DIV/0! | #DIV/0!
|  |  | 0 | #DIV/0! | 0 | 1.2566e-07 | 0.002139 | #N/A | #DIV/0! | #DIV/0! | #DIV/0! | #DIV/0!
|  |  | 0 | #DIV/0! | 0 | 1.2566e-07 | 0.002139 | #N/A | #DIV/0! | #DIV/0! | #DIV/0! | #DIV/0!
|  |  | 0 | #DIV/0! | 0 | 1.2566e-07 | 0.002139 | #N/A | #DIV/0! | #DIV/0! | #DIV/0! | #DIV/0!
|  |  | 0 | #DIV/0! | 0 | 1.2566e-07 | 0.002139 | #N/A | #DIV/0! | #DIV/0! | #DIV/0! | #DIV/0!
|  |  | 0 | #DIV/0! | 0 | 1.2566e-07 | 0.002139 | #N/A | #DIV/0! | #DIV/0! | #DIV/0! | #DIV/0!
|  |  | 0 | #DIV/0! | 0 | 1.2566e-07 | 0.002139 | #N/A | #DIV/0! | #DIV/0! | #DIV/0! | #DIV/0!
|  |  | 0 | #DIV/0! | 0 | 1.2566e-07 | 0.002139 | #N/A | #DIV/0! | #DIV/0! | #DIV/0! | #DIV/0!
|  |  | 0 | #DIV/0! | 0 | 1.2566e-07 | 0.002139 | #N/A | #DIV/0! | #DIV/0! | #DIV/0! | #DIV/0!
|  |  | 0 | #DIV/0! | 0 | 1.2566e-07 | 0.002139 | #N/A | #DIV/0! | #DIV/0! | #DIV/0! | #DIV/0!
|  |  | 0 | #DIV/0! | 0 | 1.2566e-07 | 0.002139 | #N/A | #DIV/0! | #DIV/0! | #DIV/0! | #DIV/0!
|  |  | 0 | #DIV/0! | 0 | 1.2566e-07 | 0.002139 | #N/A | #DIV/0! | #DIV/0! | #DIV/0! | #DIV/0!
|  |  | 0 | #DIV/0! | 0 | 1.2566e-07 | 0.002139 | #N/A | #DIV/0! | #DIV/0! | #DIV/0! | #DIV/0!
|  |  | 0 | #DIV/0! | 0 | 1.2566e-07 | 0.002139 | #N/A | #DIV/0! | #DIV/0! | #DIV/0! | #DIV/0!
|  |  | 0 | #DIV/0! | 0 | 1.2566e-07 | 0.002139 | #N/A | #DIV/0! | #DIV/0! | #DIV/0! | #DIV/0!
|  |  | 0 | #DIV/0! | 0 | 1.2566e-07 | 0.002139 | #N/A | #DIV/0! | #DIV/0! | #DIV/0! | #DIV/0!
|  |  | 0 | #DIV/0! | 0 | 1.2566e-07 | 0.002139 | #N/A | #DIV/0! | #DIV/0! | #DIV/0! | #DIV/0!
|  |  | 0 | #DIV/0! | 0 | 1.2566e-07 | 0.002139 | #N/A | #DIV/0! | #DIV/0! | #DIV/0! | #DIV/0!
|  |  | 0 | #DIV/0! | 0 | 1.2566e-07 | 0.002139 | #N/A | #DIV/0! | #DIV/0! | #DIV/0! | #DIV/0!
|  |  | 0 | #DIV/0! | 0 | 1.2566e-07 | 0.002139 | #N/A | #DIV/0! | #DIV/0! | #DIV/0! | #DIV/0!
|  |  | 0 | #DIV/0! | 0 | 1.2566e-07 | 0.002139 | #N/A | #DIV/0! | #DIV/0! | #DIV/0! | #DIV/0!
|  |  | 0 | #DIV/0! | 0 | 1.2566e-07 | 0.002139 | #N/A | #DIV/0! | #DIV/0! | #DIV/0! | #DIV/0!
|  |  | 0 | #DIV/0! | 0 | 1.2566e-07 | 0.002139 | #N/A | #DIV/0! | #DIV/0! | #DIV/0! | #DIV/0!
|  |  | 0 | #DIV/0! | 0 | 1.2566e-07 | 0.002139 | #N/A | #DIV/0! | #DIV/0! | #DIV/0! | #DIV/0!
|  |  | 0 | #DIV/0! | 0 | 1.2566e-07 | 0.002139 | #N/A | #DIV/0! | #DIV/0! | #DIV/0! | #DIV/0!
|  |  | 0 | #DIV/0! | 0 | 1.2566e-07 | 0.002139 | #N/A | #DIV/0! | #DIV/0! | #DIV/0! | #DIV/0!
|  |  | 0 | #DIV/0! | 0 | 1.2566e-07 | 0.002139 | #N/A | #DIV/0! | #DIV/0! | #DIV/0! | #DIV/0!
|  |  | 0 | #DIV/0! | 0 | 1.2566e-07 | 0.002139 | #N/A | #DIV/0! | #DIV/0! | #DIV/0! | #DIV/0!
|  |  | 0 | #DIV/0! | 0 | 1.2566e-07 | 0.002139 | #N/A | #DIV/0! | #DIV/0! | #DIV/0! | #DIV/0!
|  |  | 0 | #DIV/0! | 0 | 1.2566e-07 | 0.002139 | #N/A | #DIV/0! | #DIV/0! | #DIV/0! | #DIV/0!
|  |  | 0 | #DIV/0! | 0 | 1.2566e-07 | 0.002139 | #N/A | #DIV/0! | #DIV/0! | #DIV/0! | #DIV/0!
|  |  | 0 | #DIV/0! | 0 | 1.2566e-07 | 0.002139 | #N/A | #DIV/0! | #DIV/0! | #DIV/0! | #DIV/0!
|  |  | 0 | #DIV/0! | 0 | 1.2566e-07 | 0.002139 | #N/A | #DIV/0! | #DIV/0! | #DIV/0! | #DIV/0!
|  |  | 0 | #DIV/0! | 0 | 1.2566e-07 | 0.002139 | #N/A | #DIV/0! | #DIV/0! | #DIV/0! | #DIV/0!
|  |  | 0 | #DIV/0! | 0 | 1.2566e-07 | 0.002139 | #N/A | #DIV/0! | #DIV/0! | #DIV/0! | #DIV/0!
|  |  | 0 | #DIV/0! | 0 | 1.2566e-07 | 0.002139 | #N/A | #DIV/0! | #DIV/0! | #DIV/0! | #DIV/0!
|  |  | 0 | #DIV/0! | 0 | 1.2566e-07 | 0.002139 | #N/A | #DIV/0! | #DIV/0! | #DIV/0! | #DIV/0!
|  |  | 0 | #DIV/0! | 0 | 1.2566e-07 | 0.002139 | #N/A | #DIV/0! | #DIV/0! | #DIV/0! | #DIV/0!
|  |  | 0 | #DIV/0! | 0 | 1.2566e-07 | 0.002139 | #N/A | #DIV/0! | #DIV/0! | #DIV/0! | #DIV/0!
|  |  | 0 | #DIV/0! | 0 | 1.2566e-07 | 0.002139 | #N/A | #DIV/0! | #DIV/0! | #DIV/0! | #DIV/0!
|  |  | 0 | #DIV/0! | 0 | 1.2566e-07 | 0.002139 | #N/A | #DIV/0! | #DIV/0! | #DIV/0! | #DIV/0!
|  |  | 0 | #DIV/0! | 0 | 1.2566e-07 | 0.002139 | #N/A | #DIV/0! | #DIV/0! | #DIV/0! | #DIV/0!
|  |  | 0 | #DIV/0! | 0 | 1.2566e-07 | 0.002139 | #N/A | #DIV/0! | #DIV/0! | #DIV/0! | #DIV/0!
|  |  | 0 | #DIV/0! | 0 | 1.2566e-07 | 0.002139 | #N/A | #DIV/0! | #DIV/0! | #DIV/0! | #DIV/0!
|  |  | 0 | #DIV/0! | 0 | 1.2566e-07 | 0.002139 | #N/A | #DIV/0! | #DIV/0! | #DIV/0! | #DIV/0!
|  |  | 0 | #DIV/0! | 0 | 1.2566e-07 | 0.002139 | #N/A | #DIV/0! | #DIV/0! | #DIV/0! | #DIV/0!
|  |  | 0 | #DIV/0! | 0 | 1.2566e-07 | 0.002139 | #N/A | #DIV/0! | #DIV/0! | #DIV/0! | #DIV/0!
|  |  | 0 | #DIV/0! | 0 | 1.2566e-07 | 0.002139 | #N/A | #DIV/0! | #DIV/0! | #DIV/0! | #DIV/0!
|  |  | 0 | #DIV/0! | 0 | 1.2566e-07 | 0.002139 | #N/A | #DIV/0! | #DIV/0! | #DIV/0! | #DIV/0!
|  |  | 0 | #DIV/0! | 0 | 1.2566e-07 | 0.002139 | #N/A | #DIV/0! | #DIV/0! | #DIV/0! | #DIV/0!
|  |  | 0 | #DIV/0! | 0 | 1.2566e-07 | 0.002139 | #N/A | #DIV/0! | #DIV/0! | #DIV/0! | #DIV/0!
|  |  | 0 | #DIV/0! | 0 | 1.2566e-07 | 0.002139 | #N/A | #DIV/0! | #DIV/0! | #DIV/0! | #DIV/0!
|  |  | 0 | #DIV/0! | 0 | 1.2566e-07 | 0.002139 | #N/A | #DIV/0! | #DIV/0! | #DIV/0! | #DIV/0!
|  |  | 0 | #DIV/0! | 0 | 1.2566e-07 | 0.002139 | #N/A | #DIV/0! | #DIV/0! | #DIV/0! | #DIV/0!
|  |  | 0 | #DIV/0! | 0 | 1.2566e-07 | 0.002139 | #N/A | #DIV/0! | #DIV/0! | #DIV/0! | #DIV/0!
|  |  | 0 | #DIV/0! | 0 | 1.2566e-07 | 0.002139 | #N/A | #DIV/0! | #DIV/0! | #DIV/0! | #DIV/0!
|  |  | 0 | #DIV/0! | 0 | 1.2566e-07 | 0.002139 | #N/A | #DIV/0! | #DIV/0! | #DIV/0! | #DIV/0!
|  |  | 0 | #DIV/0! | 0 | 1.2566e-07 | 0.002139 | #N/A | #DIV/0! | #DIV/0! | #DIV/0! | #DIV/0!
|  |  | 0 | #DIV/0! | 0 | 1.2566e-07 | 0.002139 | #N/A | #DIV/0! | #DIV/0! | #DIV/0! | #DIV/0!
|  |  | 0 | #DIV/0! | 0 | 1.2566e-07 | 0.002139 | #N/A | #DIV/0! | #DIV/0! | #DIV/0! | #DIV/0!
|  |  | 0 | #DIV/0! | 0 | 1.2566e-07 | 0.002139 | #N/A | #DIV/0! | #DIV/0! | #DIV/0! | #DIV/0!
|  |  | 0 | #DIV/0! | 0 | 1.2566e-07 | 0.002139 | #N/A | #DIV/0! | #DIV/0! | #DIV/0! | #DIV/0!
|  |  | 0 | #DIV/0! | 0 | 1.2566e-07 | 0.002139 | #N/A | #DIV/0! | #DIV/0! | #DIV/0! | #DIV/0!
|  |  | 0 | #DIV/0! | 0 | 1.2566e-07 | 0.002139 | #N/A | #DIV/0! | #DIV/0! | #DIV/0! | #DIV/0!
|  |  | 0 | #DIV/0! | 0 | 1.2566e-07 | 0.002139 | #N/A | #DIV/0! | #DIV/0! | #DIV/0! | #DIV/0!
|  |  | 0 | #DIV/0! | 0 | 1.2566e-07 | 0.002139 | #N/A | #DIV/0! | #DIV/0! | #DIV/0! | #DIV/0!
|  |  | 0 | #DIV/0! | 0 | 1.2566e-07 | 0.002139 | #N/A | #DIV/0! | #DIV/0! | #DIV/0! | #DIV/0!
|  |  | 0 | #DIV/0! | 0 | 1.2566e-07 | 0.002139 | #N/A | #DIV/0! | #DIV/0! | #DIV/0! | #DIV/0!
|  |  | 0 | #DIV/0! | 0 | 1.2566e-07 | 0.002139 | #N/A | #DIV/0! | #DIV/0! | #DIV/0! | #DIV/0!
|  |  | 0 | #DIV/0! | 0 | 1.2566e-07 | 0.002139 | #N/A | #DIV/0! | #DIV/0! | #DIV/0! | #DIV/0!
|  |  | 0 | #DIV/0! | 0 | 1.2566e-07 | 0.002139 | #N/A | #DIV/0! | #DIV/0! | #DIV/0! | #DIV/0!
|  |  | 0 | #DIV/0! | 0 | 1.2566e-07 | 0.002139 | #N/A | #DIV/0! | #DIV/0! | #DIV/0! | #DIV/0!
|  |  | 0 | #DIV/0! | 0 | 1.2566e-07 | 0.002139 | #N/A | #DIV/0! | #DIV/0! | #DIV/0! | #DIV/0!
|  |  | 0 | #DIV/0! | 0 | 1.2566e-07 | 0.002139 | #N/A | #DIV/0! | #DIV/0! | #DIV/0! | #DIV/0!
|  |  | 0 | #DIV/0! | 0 | 1.2566e-07 | 0.002139 | #N/A | #DIV/0! | #DIV/0! | #DIV/0! | #DIV/0!
|  |  | 0 | #DIV/0! | 0 | 1.2566e-07 | 0.002139 | #N/A | #DIV/0! | #DIV/0! | #DIV/0! | #DIV/0!
|  |  | 0 | #DIV/0! | 0 | 1.2566e-07 | 0.002139 | #N/A | #DIV/0! | #DIV/0! | #DIV/0! | #DIV/0!
|  |  | 0 | #DIV/0! | 0 | 1.2566e-07 | 0.002139 | #N/A | #DIV/0! | #DIV/0! | #DIV/0! | #DIV/0!
|  |  | 0 | #DIV/0! | 0 | 1.2566e-07 | 0.002139 | #N/A | #DIV/0! | #DIV/0! | #DIV/0! | #DIV/0!
|  |  | 0 | #DIV/0! | 0 | 1.2566e-07 | 0.002139 | #N/A | #DIV/0! | #DIV/0! | #DIV/0! | #DIV/0!
|  |  | 0 | #DIV/0! | 0 | 1.2566e-07 | 0.002139 | #N/A | #DIV/0! | #DIV/0! | #DIV/0! | #DIV/0!
|  |  | 0 | #DIV/0! | 0 | 1.2566e-07 | 0.002139 | #N/A | #DIV/0! | #DIV/0! | #DIV/0! | #DIV/0!
|  |  | 0 | #DIV/0! | 0 | 1.2566e-07 | 0.002139 | #N/A | #DIV/0! | #DIV/0! | #DIV/0! | #DIV/0!
|  |  | 0 | #DIV/0! | 0 | 1.2566e-07 | 0.002139 | #N/A | #DIV/0! | #DIV/0! | #DIV/0! | #DIV/0!
|  |  | 0 | #DIV/0! | 0 | 1.2566e-07 | 0.002139 | #N/A | #DIV/0! | #DIV/0! | #DIV/0! | #DIV/0!
|  |  | 0 | #DIV/0! | 0 | 1.2566e-07 | 0.002139 | #N/A | #DIV/0! | #DIV/0! | #DIV/0! | #DIV/0!
|  |  | 0 | #DIV/0! | 0 | 1.2566e-07 | 0.002139 | #N/A | #DIV/0! | #DIV/0! | #DIV/0! | #DIV/0!
|  |  | 0 | #DIV/0! | 0 | 1.2566e-07 | 0.002139 | #N/A | #DIV/0! | #DIV/0! | #DIV/0! | #DIV/0!
|  |  | 0 | #DIV/0! | 0 | 1.2566e-07 | 0.002139 | #N/A | #DIV/0! | #DIV/0! | #DIV/0! | #DIV/0!
|  |  | 0 | #DIV/0! | 0 | 1.2566e-07 | 0.002139 | #N/A | #DIV/0! | #DIV/0! | #DIV/0! | #DIV/0!
|  |  | 0 | #DIV/0! | 0 | 1.2566e-07 | 0.002139 | #N/A | #DIV/0! | #DIV/0! | #DIV/0! | #DIV/0!
|  |  | 0 | #DIV/0! | 0 | 1.2566e-07 | 0.002139 | #N/A | #DIV/0! | #DIV/0! | #DIV/0! | #DIV/0!
|  |  | 0 | #DIV/0! | 0 | 1.2566e-07 | 0.002139 | #N/A | #DIV/0! | #DIV/0! | #DIV/0! | #DIV/0!
|  |  | 0 | #DIV/0! | 0 | 1.2566e-07 | 0.002139 | #N/A | #DIV/0! | #DIV/0! | #DIV/0! | #DIV/0!
|  |  | 0 | #DIV/0! | 0 | 1.2566e-07 | 0.002139 | #N/A | #DIV/0! | #DIV/0! | #DIV/0! | #DIV/0!
|  |  | 0 | #DIV/0! | 0 | 1.2566e-07 | 0.002139 | #N/A | #DIV/0! | #DIV/0! | #DIV/0! | #DIV/0!
|  |  | 0 | #DIV/0! | 0 | 1.2566e-07 | 0.002139 | #N/A | #DIV/0! | #DIV/0! | #DIV/0! | #DIV/0!
|  |  | 0 | #DIV/0! | 0 | 1.2566e-07 | 0.002139 | #N/A | #DIV/0! | #DIV/0! | #DIV/0! | #DIV/0!
|  |  | 0 | #DIV/0! | 0 | 1.2566e-07 | 0.002139 | #N/A | #DIV/0! | #DIV/0! | #DIV/0! | #DIV/0!
|  |  | 0 | #DIV/0! | 0 | 1.2566e-07 | 0.002139 | #N/A | #DIV/0! | #DIV/0! | #DIV/0! | #DIV/0!
|  |  | 0 | #DIV/0! | 0 | 1.2566e-07 | 0.002139 | #N/A | #DIV/0! | #DIV/0! | #DIV/0! | #DIV/0!
|  |  | 0 | #DIV/0! | 0 | 1.2566e-07 | 0.002139 | #N/A | #DIV/0! | #DIV/0! | #DIV/0! | #DIV/0!
|  |  | 0 | #DIV/0! | 0 | 1.2566e-07 | 0.002139 | #N/A | #DIV/0! | #DIV/0! | #DIV/0! | #DIV/0!
|  |  | 0 | #DIV/0! | 0 | 1.2566e-07 | 0.002139 | #N/A | #DIV/0! | #DIV/0! | #DIV/0! | #DIV/0!
|  |  | 0 | #DIV/0! | 0 | 1.2566e-07 | 0.002139 | #N/A | #DIV/0! | #DIV/0! | #DIV/0! | #DIV/0!
|  |  | 0 | #DIV/0! | 0 | 1.2566e-07 | 0.002139 | #N/A | #DIV/0! | #DIV/0! | #DIV/0! | #DIV/0!
|  |  | 0 | #DIV/0! | 0 | 1.2566e-07 | 0.002139 | #N/A | #DIV/0! | #DIV/0! | #DIV/0! | #DIV/0!
|  |  | 0 | #DIV/0! | 0 | 1.2566e-07 | 0.002139 | #N/A | #DIV/0! | #DIV/0! | #DIV/0! | #DIV/0!
|  |  | 0 | #DIV/0! | 0 | 1.2566e-07 | 0.002139 | #N/A | #DIV/0! | #DIV/0! | #DIV/0! | #DIV/0!
|  |  | 0 | #DIV/0! | 0 | 1.2566e-07 | 0.002139 | #N/A | #DIV/0! | #DIV/0! | #DIV/0! | #DIV/0!
|  |  | 0 | #DIV/0! | 0 | 1.2566e-07 | 0.002139 | #N/A | #DIV/0! | #DIV/0! | #DIV/0! | #DIV/0!
|  |  | 0 | #DIV/0! | 0 | 1.2566e-07 | 0.002139 | #N/A | #DIV/0! | #DIV/0! | #DIV/0! | #DIV/0!
|  |  | 0 | #DIV/0! | 0 | 1.2566e-07 | 0.002139 | #N/A | #DIV/0! | #DIV/0! | #DIV/0! | #DIV/0!
|  |  | 0 | #DIV/0! | 0 | 1.2566e-07 | 0.002139 | #N/A | #DIV/0! | #DIV/0! | #DIV/0! | #DIV/0!
|  |  | 0 | #DIV/0! | 0 | 1.2566e-07 | 0.002139 | #N/A | #DIV/0! | #DIV/0! | #DIV/0! | #DIV/0!
|  |  | 0 | #DIV/0! | 0 | 1.2566e-07 | 0.002139 | #N/A | #DIV/0! | #DIV/0! | #DIV/0! | #DIV/0!
|  |  | 0 | #DIV/0! | 0 | 1.2566e-07 | 0.002139 | #N/A | #DIV/0! | #DIV/0! | #DIV/0! | #DIV/0!
|  |  | 0 | #DIV/0! | 0 | 1.2566e-07 | 0.002139 | #N/A | #DIV/0! | #DIV/0! | #DIV/0! | #DIV/0!
|  |  | 0 | #DIV/0! | 0 | 1.2566e-07 | 0.002139 | #N/A | #DIV/0! | #DIV/0! | #DIV/0! | #DIV/0!
|  |  | 0 | #DIV/0! | 0 | 1.2566e-07 | 0.002139 | #N/A | #DIV/0! | #DIV/0! | #DIV/0! | #DIV/0!
|  |  | 0 | #DIV/0! | 0 | 1.2566e-07 | 0.002139 | #N/A | #DIV/0! | #DIV/0! | #DIV/0! | #DIV/0!
|  |  | 0 | #DIV/0! | 0 | 1.2566e-07 | 0.002139 | #N/A | #DIV/0! | #DIV/0! | #DIV/0! | #DIV/0!
|  |  | 0 | #DIV/0! | 0 | 1.2566e-07 | 0.002139 | #N/A | #DIV/0! | #DIV/0! | #DIV/0! | #DIV/0!
|  |  | 0 | #DIV/0! | 0 | 1.2566e-07 | 0.002139 | #N/A | #DIV/0! | #DIV/0! | #DIV/0! | #DIV/0!
|  |  | 0 | #DIV/0! | 0 | 1.2566e-07 | 0.002139 | #N/A | #DIV/0! | #DIV/0! | #DIV/0! | #DIV/0!
|  |  | 0 | #DIV/0! | 0 | 1.2566e-07 | 0.002139 | #N/A | #DIV/0! | #DIV/0! | #DIV/0! | #DIV/0!
|  |  | 0 | #DIV/0! | 0 | 1.2566e-07 | 0.002139 | #N/A | #DIV/0! | #DIV/0! | #DIV/0! | #DIV/0!
|  |  | 0 | #DIV/0! | 0 | 1.2566e-07 | 0.002139 | #N/A | #DIV/0! | #DIV/0! | #DIV/0! | #DIV/0!
|  |  | 0 | #DIV/0! | 0 | 1.2566e-07 | 0.002139 | #N/A | #DIV/0! | #DIV/0! | #DIV/0! | #DIV/0!
|  |  | 0 | #DIV/0! | 0 | 1.2566e-07 | 0.002139 | #N/A | #DIV/0! | #DIV/0! | #DIV/0! | #DIV/0!
|  |  | 0 | #DIV/0! | 0 | 1.2566e-07 | 0.002139 | #N/A | #DIV/0! | #DIV/0! | #DIV/0! | #DIV/0!
|  |  | 0 | #DIV/0! | 0 | 1.2566e-07 | 0.002139 | #N/A | #DIV/0! | #DIV/0! | #DIV/0! | #DIV/0!
|  |  | 0 | #DIV/0! | 0 | 1.2566e-07 | 0.002139 | #N/A | #DIV/0! | #DIV/0! | #DIV/0! | #DIV/0!
|  |  | 0 | #DIV/0! | 0 | 1.2566e-07 | 0.002139 | #N/A | #DIV/0! | #DIV/0! | #DIV/0! | #DIV/0!
|  |  | 0 | #DIV/0! | 0 | 1.2566e-07 | 0.002139 | #N/A | #DIV/0! | #DIV/0! | #DIV/0! | #DIV/0!
|  |  | 0 | #DIV/0! | 0 | 1.2566e-07 | 0.002139 | #N/A | #DIV/0! | #DIV/0! | #DIV/0! | #DIV/0!
|  |  | 0 | #DIV/0! | 0 | 1.2566e-07 | 0.002139 | #N/A | #DIV/0! | #DIV/0! | #DIV/0! | #DIV/0!
|  |  | 0 | #DIV/0! | 0 | 1.2566e-07 | 0.002139 | #N/A | #DIV/0! | #DIV/0! | #DIV/0! | #DIV/0!
|  |  | 0 | #DIV/0! | 0 | 1.2566e-07 | 0.002139 | #N/A | #DIV/0! | #DIV/0! | #DIV/0! | #DIV/0!
|  |  | 0 | #DIV/0! | 0 | 1.2566e-07 | 0.002139 | #N/A | #DIV/0! | #DIV/0! | #DIV/0! | #DIV/0!
|  |  | 0 | #DIV/0! | 0 | 1.2566e-07 | 0.002139 | #N/A | #DIV/0! | #DIV/0! | #DIV/0! | #DIV/0!
|  |  | 0 | #DIV/0! | 0 | 1.2566e-07 | 0.002139 | #N/A | #DIV/0! | #DIV/0! | #DIV/0! | #DIV/0!
|  |  | 0 | #DIV/0! | 0 | 1.2566e-07 | 0.002139 | #N/A | #DIV/0! | #DIV/0! | #DIV/0! | #DIV/0!
|  |  | 0 | #DIV/0! | 0 | 1.2566e-07 | 0.002139 | #N/A | #DIV/0! | #DIV/0! | #DIV/0! | #DIV/0!
|  |  | 0 | #DIV/0! | 0 | 1.2566e-07 | 0.002139 | #N/A | #DIV/0! | #DIV/0! | #DIV/0! | #DIV/0!
|  |  | 0 | #DIV/0! | 0 | 1.2566e-07 | 0.002139 | #N/A | #DIV/0! | #DIV/0! | #DIV/0! | #DIV/0!
|  |  | 0 | #DIV/0! | 0 | 1.2566e-07 | 0.002139 | #N/A | #DIV/0! | #DIV/0! | #DIV/0! | #DIV/0!
|  |  | 0 | #DIV/0! | 0 | 1.2566e-07 | 0.002139 | #N/A | #DIV/0! | #DIV/0! | #DIV/0! | #DIV/0!
|  |  | 0 | #DIV/0! | 0 | 1.2566e-07 | 0.002139 | #N/A | #DIV/0! | #DIV/0! | #DIV/0! | #DIV/0!
|  |  | 0 | #DIV/0! | 0 | 1.2566e-07 | 0.002139 | #N/A | #DIV/0! | #DIV/0! | #DIV/0! | #DIV/0!
|  |  | 0 | #DIV/0! | 0 | 1.2566e-07 | 0.002139 | #N/A | #DIV/0! | #DIV/0! | #DIV/0! | #DIV/0!
|  |  | 0 | #DIV/0! | 0 | 1.2566e-07 | 0.002139 | #N/A | #DIV/0! | #DIV/0! | #DIV/0! | #DIV/0!
|  |  | 0 | #DIV/0! | 0 | 1.2566e-07 | 0.002139 | #N/A | #DIV/0! | #DIV/0! | #DIV/0! | #DIV/0!
|  |  | 0 | #DIV/0! | 0 | 1.2566e-07 | 0.002139 | #N/A | #DIV/0! | #DIV/0! | #DIV/0! | #DIV/0!
|  |  | 0 | #DIV/0! | 0 | 1.2566e-07 | 0.002139 | #N/A | #DIV/0! | #DIV/0! | #DIV/0! | #DIV/0!
|  |  | 0 | #DIV/0! | 0 | 1.2566e-07 | 0.002139 | #N/A | #DIV/0! | #DIV/0! | #DIV/0! | #DIV/0!
|  |  | 0 | #DIV/0! | 0 | 1.2566e-07 | 0.002139 | #N/A | #DIV/0! | #DIV/0! | #DIV/0! | #DIV/0!
|  |  | 0 | #DIV/0! | 0 | 1.2566e-07 | 0.002139 | #N/A | #DIV/0! | #DIV/0! | #DIV/0! | #DIV/0!
|  |  | 0 | #DIV/0! | 0 | 1.2566e-07 | 0.002139 | #N/A | #DIV/0! | #DIV/0! | #DIV/0! | #DIV/0!
|  |  | 0 | #DIV/0! | 0 | 1.2566e-07 | 0.002139 | #N/A | #DIV/0! | #DIV/0! | #DIV/0! | #DIV/0!
|  |  | 0 | #DIV/0! | 0 | 1.2566e-07 | 0.002139 | #N/A | #DIV/0! | #DIV/0! | #DIV/0! | #DIV/0!
|  |  | 0 | #DIV/0! | 0 | 1.2566e-07 | 0.002139 | #N/A | #DIV/0! | #DIV/0! | #DIV/0! | #DIV/0!
|  |  | 0 | #DIV/0! | 0 | 1.2566e-07 | 0.002139 | #N/A | #DIV/0! | #DIV/0! | #DIV/0! | #DIV/0!
|  |  | 0 | #DIV/0! | 0 | 1.2566e-07 | 0.002139 | #N/A | #DIV/0! | #DIV/0! | #DIV/0! | #DIV/0!
|  |  | 0 | #DIV/0! | 0 | 1.2566e-07 | 0.002139 | #N/A | #DIV/0! | #DIV/0! | #DIV/0! | #DIV/0!
|  |  | 0 | #DIV/0! | 0 | 1.2566e-07 | 0.002139 | #N/A | #DIV/0! | #DIV/0! | #DIV/0! | #DIV/0!
|  |  | 0 | #DIV/0! | 0 | 1.2566e-07 | 0.002139 | #N/A | #DIV/0! | #DIV/0! | #DIV/0! | #DIV/0!
|  |  | 0 | #DIV/0! | 0 | 1.2566e-07 | 0.002139 | #N/A | #DIV/0! | #DIV/0! | #DIV/0! | #DIV/0!
|  |  | 0 | #DIV/0! | 0 | 1.2566e-07 | 0.002139 | #N/A | #DIV/0! | #DIV/0! | #DIV/0! | #DIV/0!
|  |  | 0 | #DIV/0! | 0 | 1.2566e-07 | 0.002139 | #N/A | #DIV/0! | #DIV/0! | #DIV/0! | #DIV/0!
|  |  | 0 | #DIV/0! | 0 | 1.2566e-07 | 0.002139 | #N/A | #DIV/0! | #DIV/0! | #DIV/0! | #DIV/0!
|  |  | 0 | #DIV/0! | 0 | 1.2566e-07 | 0.002139 | #N/A | #DIV/0! | #DIV/0! | #DIV/0! | #DIV/0!
|  |  | 0 | #DIV/0! | 0 | 1.2566e-07 | 0.002139 | #N/A | #DIV/0! | #DIV/0! | #DIV/0! | #DIV/0!
|  |  | 0 | #DIV/0! | 0 | 1.2566e-07 | 0.002139 | #N/A | #DIV/0! | #DIV/0! | #DIV/0! | #DIV/0!
|  |  | 0 | #DIV/0! | 0 | 1.2566e-07 | 0.002139 | #N/A | #DIV/0! | #DIV/0! | #DIV/0! | #DIV/0!
|  |  | 0 | #DIV/0! | 0 | 1.2566e-07 | 0.002139 | #N/A | #DIV/0! | #DIV/0! | #DIV/0! | #DIV/0!
|  |  | 0 | #DIV/0! | 0 | 1.2566e-07 | 0.002139 | #N/A | #DIV/0! | #DIV/0! | #DIV/0! | #DIV/0!
|  |  | 0 | #DIV/0! | 0 | 1.2566e-07 | 0.002139 | #N/A | #DIV/0! | #DIV/0! | #DIV/0! | #DIV/0!
|  |  | 0 | #DIV/0! | 0 | 1.2566e-07 | 0.002139 | #N/A | #DIV/0! | #DIV/0! | #DIV/0! | #DIV/0!
|  |  | 0 | #DIV/0! | 0 | 1.2566e-07 | 0.002139 | #N/A | #DIV/0! | #DIV/0! | #DIV/0! | #DIV/0!
|  |  | 0 | #DIV/0! | 0 | 1.2566e-07 | 0.002139 | #N/A | #DIV/0! | #DIV/0! | #DIV/0! | #DIV/0!
|  |  | 0 | #DIV/0! | 0 | 1.2566e-07 | 0.002139 | #N/A | #DIV/0! | #DIV/0! | #DIV/0! | #DIV/0!
|  |  | 0 | #DIV/0! | 0 | 1.2566e-07 | 0.002139 | #N/A | #DIV/0! | #DIV/0! | #DIV/0! | #DIV/0!
|  |  | 0 | #DIV/0! | 0 | 1.2566e-07 | 0.002139 | #N/A | #DIV/0! | #DIV/0! | #DIV/0! | #DIV/0!
|  |  | 0 | #DIV/0! | 0 | 1.2566e-07 | 0.002139 | #N/A | #DIV/0! | #DIV/0! | #DIV/0! | #DIV/0!
|  |  | 0 | #DIV/0! | 0 | 1.2566e-07 | 0.002139 | #N/A | #DIV/0! | #DIV/0! | #DIV/0! | #DIV/0!
|  |  | 0 | #DIV/0! | 0 | 1.2566e-07 | 0.002139 | #N/A | #DIV/0! | #DIV/0! | #DIV/0! | #DIV/0!
|  |  | 0 | #DIV/0! | 0 | 1.2566e-07 | 0.002139 | #N/A | #DIV/0! | #DIV/0! | #DIV/0! | #DIV/0!
|  |  | 0 | #DIV/0! | 0 | 1.2566e-07 | 0.002139 | #N/A | #DIV/0! | #DIV/0! | #DIV/0! | #DIV/0!
|  |  | 0 | #DIV/0! | 0 | 1.2566e-07 | 0.002139 | #N/A | #DIV/0! | #DIV/0! | #DIV/0! | #DIV/0!
|  |  | 0 | #DIV/0! | 0 | 1.2566e-07 | 0.002139 | #N/A | #DIV/0! | #DIV/0! | #DIV/0! | #DIV/0!
|  |  | 0 | #DIV/0! | 0 | 1.2566e-07 | 0.002139 | #N/A | #DIV/0! | #DIV/0! | #DIV/0! | #DIV/0!
|  |  | 0 | #DIV/0! | 0 | 1.2566e-07 | 0.002139 | #N/A | #DIV/0! | #DIV/0! | #DIV/0! | #DIV/0!
|  |  | 0 | #DIV/0! | 0 | 1.2566e-07 | 0.002139 | #N/A | #DIV/0! | #DIV/0! | #DIV/0! | #DIV/0!
|  |  | 0 | #DIV/0! | 0 | 1.2566e-07 | 0.002139 | #N/A | #DIV/0! | #DIV/0! | #DIV/0! | #DIV/0!
|  |  | 0 | #DIV/0! | 0 | 1.2566e-07 | 0.002139 | #N/A | #DIV/0! | #DIV/0! | #DIV/0! | #DIV/0!
|  |  | 0 | #DIV/0! | 0 | 1.2566e-07 | 0.002139 | #N/A | #DIV/0! | #DIV/0! | #DIV/0! | #DIV/0!
|  |  | 0 | #DIV/0! | 0 | 1.2566e-07 | 0.002139 | #N/A | #DIV/0! | #DIV/0! | #DIV/0! | #DIV/0!
|  |  | 0 | #DIV/0! | 0 | 1.2566e-07 | 0.002139 | #N/A | #DIV/0! | #DIV/0! | #DIV/0! | #DIV/0!
|  |  | 0 | #DIV/0! | 0 | 1.2566e-07 | 0.002139 | #N/A | #DIV/0! | #DIV/0! | #DIV/0! | #DIV/0!
|  |  | 0 | #DIV/0! | 0 | 1.2566e-07 | 0.002139 | #N/A | #DIV/0! | #DIV/0! | #DIV/0! | #DIV/0!
|  |  | 0 | #DIV/0! | 0 | 1.2566e-07 | 0.002139 | #N/A | #DIV/0! | #DIV/0! | #DIV/0! | #DIV/0!
|  |  | 0 | #DIV/0! | 0 | 1.2566e-07 | 0.002139 | #N/A | #DIV/0! | #DIV/0! | #DIV/0! | #DIV/0!
|  |  | 0 | #DIV/0! | 0 | 1.2566e-07 | 0.002139 | #N/A | #DIV/0! | #DIV/0! | #DIV/0! | #DIV/0!
|  |  | 0 | #DIV/0! | 0 | 1.2566e-07 | 0.002139 | #N/A | #DIV/0! | #DIV/0! | #DIV/0! | #DIV/0!
|  |  | 0 | #DIV/0! | 0 | 1.2566e-07 | 0.002139 | #N/A | #DIV/0! | #DIV/0! | #DIV/0! | #DIV/0!
|  |  | 0 | #DIV/0! | 0 | 1.2566e-07 | 0.002139 | #N/A | #DIV/0! | #DIV/0! | #DIV/0! | #DIV/0!
|  |  | 0 | #DIV/0! | 0 | 1.2566e-07 | 0.002139 | #N/A | #DIV/0! | #DIV/0! | #DIV/0! | #DIV/0!
|  |  | 0 | #DIV/0! | 0 | 1.2566e-07 | 0.002139 | #N/A | #DIV/0! | #DIV/0! | #DIV/0! | #DIV/0!
|  |  | 0 | #DIV/0! | 0 | 1.2566e-07 | 0.002139 | #N/A | #DIV/0! | #DIV/0! | #DIV/0! | #DIV/0!
|  |  | 0 | #DIV/0! | 0 | 1.2566e-07 | 0.002139 | #N/A | #DIV/0! | #DIV/0! | #DIV/0! | #DIV/0!
|  |  | 0 | #DIV/0! | 0 | 1.2566e-07 | 0.002139 | #N/A | #DIV/0! | #DIV/0! | #DIV/0! | #DIV/0!
|  |  | 0 | #DIV/0! | 0 | 1.2566e-07 | 0.002139 | #N/A | #DIV/0! | #DIV/0! | #DIV/0! | #DIV/0!
|  |  | 0 | #DIV/0! | 0 | 1.2566e-07 | 0.002139 | #N/A | #DIV/0! | #DIV/0! | #DIV/0! | #DIV/0!
|  |  | 0 | #DIV/0! | 0 | 1.2566e-07 | 0.002139 | #N/A | #DIV/0! | #DIV/0! | #DIV/0! | #DIV/0!
|  |  | 0 | #DIV/0! | 0 | 1.2566e-07 | 0.002139 | #N/A | #DIV/0! | #DIV/0! | #DIV/0! | #DIV/0!
|  |  | 0 | #DIV/0! | 0 | 1.2566e-07 | 0.002139 | #N/A | #DIV/0! | #DIV/0! | #DIV/0! | #DIV/0!
|  |  | 0 | #DIV/0! | 0 | 1.2566e-07 | 0.002139 | #N/A | #DIV/0! | #DIV/0! | #DIV/0! | #DIV/0!
|  |  | 0 | #DIV/0! | 0 | 1.2566e-07 | 0.002139 | #N/A | #DIV/0! | #DIV/0! | #DIV/0! | #DIV/0!
|  |  | 0 | #DIV/0! | 0 | 1.2566e-07 | 0.002139 | #N/A | #DIV/0! | #DIV/0! | #DIV/0! | #DIV/0!
|  |  | 0 | #DIV/0! | 0 | 1.2566e-07 | 0.002139 | #N/A | #DIV/0! | #DIV/0! | #DIV/0! | #DIV/0!
|  |  | 0 | #DIV/0! | 0 | 1.2566e-07 | 0.002139 | #N/A | #DIV/0! | #DIV/0! | #DIV/0! | #DIV/0!
|  |  | 0 | #DIV/0! | 0 | 1.2566e-07 | 0.002139 | #N/A | #DIV/0! | #DIV/0! | #DIV/0! | #DIV/0!
|  |  | 0 | #DIV/0! | 0 | 1.2566e-07 | 0.002139 | #N/A | #DIV/0! | #DIV/0! | #DIV/0! | #DIV/0!
|  |  | 0 | #DIV/0! | 0 | 1.2566e-07 | 0.002139 | #N/A | #DIV/0! | #DIV/0! | #DIV/0! | #DIV/0!
|  |  | 0 | #DIV/0! | 0 | 1.2566e-07 | 0.002139 | #N/A | #DIV/0! | #DIV/0! | #DIV/0! | #DIV/0!
|  |  | 0 | #DIV/0! | 0 | 1.2566e-07 | 0.002139 | #N/A | #DIV/0! | #DIV/0! | #DIV/0! | #DIV/0!
|  |  | 0 | #DIV/0! | 0 | 1.2566e-07 | 0.002139 | #N/A | #DIV/0! | #DIV/0! | #DIV/0! | #DIV/0!
|  |  | 0 | #DIV/0! | 0 | 1.2566e-07 | 0.002139 | #N/A | #DIV/0! | #DIV/0! | #DIV/0! | #DIV/0!
|  |  | 0 | #DIV/0! | 0 | 1.2566e-07 | 0.002139 | #N/A | #DIV/0! | #DIV/0! | #DIV/0! | #DIV/0!
|  |  | 0 | #DIV/0! | 0 | 1.2566e-07 | 0.002139 | #N/A | #DIV/0! | #DIV/0! | #DIV/0! | #DIV/0!
|  |  | 0 | #DIV/0! | 0 | 1.2566e-07 | 0.002139 | #N/A | #DIV/0! | #DIV/0! | #DIV/0! | #DIV/0!
|  |  | 0 | #DIV/0! | 0 | 1.2566e-07 | 0.002139 | #N/A | #DIV/0! | #DIV/0! | #DIV/0! | #DIV/0!
|  |  | 0 | #DIV/0! | 0 | 1.2566e-07 | 0.002139 | #N/A | #DIV/0! | #DIV/0! | #DIV/0! | #DIV/0!
|  |  | 0 | #DIV/0! | 0 | 1.2566e-07 | 0.002139 | #N/A | #DIV/0! | #DIV/0! | #DIV/0! | #DIV/0!
|  |  | 0 | #DIV/0! | 0 | 1.2566e-07 | 0.002139 | #N/A | #DIV/0! | #DIV/0! | #DIV/0! | #DIV/0!
|  |  | 0 | #DIV/0! | 0 | 1.2566e-07 | 0.002139 | #N/A | #DIV/0! | #DIV/0! | #DIV/0! | #DIV/0!
|  |  | 0 | #DIV/0! | 0 | 1.2566e-07 | 0.002139 | #N/A | #DIV/0! | #DIV/0! | #DIV/0! | #DIV/0!
|  |  | 0 | #DIV/0! | 0 | 1.2566e-07 | 0.002139 | #N/A | #DIV/0! | #DIV/0! | #DIV/0! | #DIV/0!
|  |  | 0 | #DIV/0! | 0 | 1.2566e-07 | 0.002139 | #N/A | #DIV/0! | #DIV/0! | #DIV/0! | #DIV/0!
|  |  | 0 | #DIV/0! | 0 | 1.2566e-07 | 0.002139 | #N/A | #DIV/0! | #DIV/0! | #DIV/0! | #DIV/0!
|  |  | 0 | #DIV/0! | 0 | 1.2566e-07 | 0.002139 | #N/A | #DIV/0! | #DIV/0! | #DIV/0! | #DIV/0!
|  |  | 0 | #DIV/0! | 0 | 1.2566e-07 | 0.002139 | #N/A | #DIV/0! | #DIV/0! | #DIV/0! | #DIV/0!
|  |  | 0 | #DIV/0! | 0 | 1.2566e-07 | 0.002139 | #N/A | #DIV/0! | #DIV/0! | #DIV/0! | #DIV/0!
|  |  | 0 | #DIV/0! | 0 | 1.2566e-07 | 0.002139 | #N/A | #DIV/0! | #DIV/0! | #DIV/0! | #DIV/0!
|  |  | 0 | #DIV/0! | 0 | 1.2566e-07 | 0.002139 | #N/A | #DIV/0! | #DIV/0! | #DIV/0! | #DIV/0!
|  |  | 0 | #DIV/0! | 0 | 1.2566e-07 | 0.002139 | #N/A | #DIV/0! | #DIV/0! | #DIV/0! | #DIV/0!
|  |  | 0 | #DIV/0! | 0 | 1.2566e-07 | 0.002139 | #N/A | #DIV/0! | #DIV/0! | #DIV/0! | #DIV/0!
|  |  | 0 | #DIV/0! | 0 | 1.2566e-07 | 0.002139 | #N/A | #DIV/0! | #DIV/0! | #DIV/0! | #DIV/0!
|  |  | 0 | #DIV/0! | 0 | 1.2566e-07 | 0.002139 | #N/A | #DIV/0! | #DIV/0! | #DIV/0! | #DIV/0!
|  |  | 0 | #DIV/0! | 0 | 1.2566e-07 | 0.002139 | #N/A | #DIV/0! | #DIV/0! | #DIV/0! | #DIV/0!
|  |  | 0 | #DIV/0! | 0 | 1.2566e-07 | 0.002139 | #N/A | #DIV/0! | #DIV/0! | #DIV/0! | #DIV/0!
|  |  | 0 | #DIV/0! | 0 | 1.2566e-07 | 0.002139 | #N/A | #DIV/0! | #DIV/0! | #DIV/0! | #DIV/0!
|  |  | 0 | #DIV/0! | 0 | 1.2566e-07 | 0.002139 | #N/A | #DIV/0! | #DIV/0! | #DIV/0! | #DIV/0!
|  |  | 0 | #DIV/0! | 0 | 1.2566e-07 | 0.002139 | #N/A | #DIV/0! | #DIV/0! | #DIV/0! | #DIV/0!
|  |  | 0 | #DIV/0! | 0 | 1.2566e-07 | 0.002139 | #N/A | #DIV/0! | #DIV/0! | #DIV/0! | #DIV/0!
|  |  | 0 | #DIV/0! | 0 | 1.2566e-07 | 0.002139 | #N/A | #DIV/0! | #DIV/0! | #DIV/0! | #DIV/0!
|  |  | 0 | #DIV/0! | 0 | 1.2566e-07 | 0.002139 | #N/A | #DIV/0! | #DIV/0! | #DIV/0! | #DIV/0!
|  |  | 0 | #DIV/0! | 0 | 1.2566e-07 | 0.002139 | #N/A | #DIV/0! | #DIV/0! | #DIV/0! | #DIV/0!
|  |  | 0 | #DIV/0! | 0 | 1.2566e-07 | 0.002139 | #N/A | #DIV/0! | #DIV/0! | #DIV/0! | #DIV/0!
|  |  | 0 | #DIV/0! | 0 | 1.2566e-07 | 0.002139 | #N/A | #DIV/0! | #DIV/0! | #DIV/0! | #DIV/0!
|  |  | 0 | #DIV/0! | 0 | 1.2566e-07 | 0.002139 | #N/A | #DIV/0! | #DIV/0! | #DIV/0! | #DIV/0!
|  |  | 0 | #DIV/0! | 0 | 1.2566e-07 | 0.002139 | #N/A | #DIV/0! | #DIV/0! | #DIV/0! | #DIV/0!
|  |  | 0 | #DIV/0! | 0 | 1.2566e-07 | 0.002139 | #N/A | #DIV/0! | #DIV/0! | #DIV/0! | #DIV/0!
|  |  | 0 | #DIV/0! | 0 | 1.2566e-07 | 0.002139 | #N/A | #DIV/0! | #DIV/0! | #DIV/0! | #DIV/0!
|  |  | 0 | #DIV/0! | 0 | 1.2566e-07 | 0.002139 | #N/A | #DIV/0! | #DIV/0! | #DIV/0! | #DIV/0!
|  |  | 0 | #DIV/0! | 0 | 1.2566e-07 | 0.002139 | #N/A | #DIV/0! | #DIV/0! | #DIV/0! | #DIV/0!
|  |  | 0 | #DIV/0! | 0 | 1.2566e-07 | 0.002139 | #N/A | #DIV/0! | #DIV/0! | #DIV/0! | #DIV/0!
|  |  | 0 | #DIV/0! | 0 | 1.2566e-07 | 0.002139 | #N/A | #DIV/0! | #DIV/0! | #DIV/0! | #DIV/0!
|  |  | 0 | #DIV/0! | 0 | 1.2566e-07 | 0.002139 | #N/A | #DIV/0! | #DIV/0! | #DIV/0! | #DIV/0!
|  |  | 0 | #DIV/0! | 0 | 1.2566e-07 | 0.002139 | #N/A | #DIV/0! | #DIV/0! | #DIV/0! | #DIV/0!
|  |  | 0 | #DIV/0! | 0 | 1.2566e-07 | 0.002139 | #N/A | #DIV/0! | #DIV/0! | #DIV/0! | #DIV/0!
|  |  | 0 | #DIV/0! | 0 | 1.2566e-07 | 0.002139 | #N/A | #DIV/0! | #DIV/0! | #DIV/0! | #DIV/0!
|  |  | 0 | #DIV/0! | 0 | 1.2566e-07 | 0.002139 | #N/A | #DIV/0! | #DIV/0! | #DIV/0! | #DIV/0!
|  |  | 0 | #DIV/0! | 0 | 1.2566e-07 | 0.002139 | #N/A | #DIV/0! | #DIV/0! | #DIV/0! | #DIV/0!
|  |  | 0 | #DIV/0! | 0 | 1.2566e-07 | 0.002139 | #N/A | #DIV/0! | #DIV/0! | #DIV/0! | #DIV/0!
|  |  | 0 | #DIV/0! | 0 | 1.2566e-07 | 0.002139 | #N/A | #DIV/0! | #DIV/0! | #DIV/0! | #DIV/0!
|  |  | 0 | #DIV/0! | 0 | 1.2566e-07 | 0.002139 | #N/A | #DIV/0! | #DIV/0! | #DIV/0! | #DIV/0!
|  |  | 0 | #DIV/0! | 0 | 1.2566e-07 | 0.002139 | #N/A | #DIV/0! | #DIV/0! | #DIV/0! | #DIV/0!
|  |  | 0 | #DIV/0! | 0 | 1.2566e-07 | 0.002139 | #N/A | #DIV/0! | #DIV/0! | #DIV/0! | #DIV/0!
|  |  | 0 | #DIV/0! | 0 | 1.2566e-07 | 0.002139 | #N/A | #DIV/0! | #DIV/0! | #DIV/0! | #DIV/0!
|  |  | 0 | #DIV/0! | 0 | 1.2566e-07 | 0.002139 | #N/A | #DIV/0! | #DIV/0! | #DIV/0! | #DIV/0!
|  |  | 0 | #DIV/0! | 0 | 1.2566e-07 | 0.002139 | #N/A | #DIV/0! | #DIV/0! | #DIV/0! | #DIV/0!
|  |  | 0 | #DIV/0! | 0 | 1.2566e-07 | 0.002139 | #N/A | #DIV/0! | #DIV/0! | #DIV/0! | #DIV/0!
|  |  | 0 | #DIV/0! | 0 | 1.2566e-07 | 0.002139 | #N/A | #DIV/0! | #DIV/0! | #DIV/0! | #DIV/0!
|  |  | 0 | #DIV/0! | 0 | 1.2566e-07 | 0.002139 | #N/A | #DIV/0! | #DIV/0! | #DIV/0! | #DIV/0!
|  |  | 0 | #DIV/0! | 0 | 1.2566e-07 | 0.002139 | #N/A | #DIV/0! | #DIV/0! | #DIV/0! | #DIV/0!
|  |  | 0 | #DIV/0! | 0 | 1.2566e-07 | 0.002139 | #N/A | #DIV/0! | #DIV/0! | #DIV/0! | #DIV/0!
|  |  | 0 | #DIV/0! | 0 | 1.2566e-07 | 0.002139 | #N/A | #DIV/0! | #DIV/0! | #DIV/0! | #DIV/0!
|  |  | 0 | #DIV/0! | 0 | 1.2566e-07 | 0.002139 | #N/A | #DIV/0! | #DIV/0! | #DIV/0! | #DIV/0!
|  |  | 0 | #DIV/0! | 0 | 1.2566e-07 | 0.002139 | #N/A | #DIV/0! | #DIV/0! | #DIV/0! | #DIV/0!
|  |  | 0 | #DIV/0! | 0 | 1.2566e-07 | 0.002139 | #N/A | #DIV/0! | #DIV/0! | #DIV/0! | #DIV/0!
|  |  | 0 | #DIV/0! | 0 | 1.2566e-07 | 0.002139 | #N/A | #DIV/0! | #DIV/0! | #DIV/0! | #DIV/0!
|  |  | 0 | #DIV/0! | 0 | 1.2566e-07 | 0.002139 | #N/A | #DIV/0! | #DIV/0! | #DIV/0! | #DIV/0!
|  |  | 0 | #DIV/0! | 0 | 1.2566e-07 | 0.002139 | #N/A | #DIV/0! | #DIV/0! | #DIV/0! | #DIV/0!
|  |  | 0 | #DIV/0! | 0 | 1.2566e-07 | 0.002139 | #N/A | #DIV/0! | #DIV/0! | #DIV/0! | #DIV/0!
|  |  | 0 | #DIV/0! | 0 | 1.2566e-07 | 0.002139 | #N/A | #DIV/0! | #DIV/0! | #DIV/0! | #DIV/0!
|  |  | 0 | #DIV/0! | 0 | 1.2566e-07 | 0.002139 | #N/A | #DIV/0! | #DIV/0! | #DIV/0! | #DIV/0!
|  |  | 0 | #DIV/0! | 0 | 1.2566e-07 | 0.002139 | #N/A | #DIV/0! | #DIV/0! | #DIV/0! | #DIV/0!
|  |  | 0 | #DIV/0! | 0 | 1.2566e-07 | 0.002139 | #N/A | #DIV/0! | #DIV/0! | #DIV/0! | #DIV/0!
|  |  | 0 | #DIV/0! | 0 | 1.2566e-07 | 0.002139 | #N/A | #DIV/0! | #DIV/0! | #DIV/0! | #DIV/0!
|  |  | 0 | #DIV/0! | 0 | 1.2566e-07 | 0.002139 | #N/A | #DIV/0! | #DIV/0! | #DIV/0! | #DIV/0!
|  |  | 0 | #DIV/0! | 0 | 1.2566e-07 | 0.002139 | #N/A | #DIV/0! | #DIV/0! | #DIV/0! | #DIV/0!
|  |  | 0 | #DIV/0! | 0 | 1.2566e-07 | 0.002139 | #N/A | #DIV/0! | #DIV/0! | #DIV/0! | #DIV/0!
|  |  | 0 | #DIV/0! | 0 | 1.2566e-07 | 0.002139 | #N/A | #DIV/0! | #DIV/0! | #DIV/0! | #DIV/0!
|  |  | 0 | #DIV/0! | 0 | 1.2566e-07 | 0.002139 | #N/A | #DIV/0! | #DIV/0! | #DIV/0! | #DIV/0!
|  |  | 0 | #DIV/0! | 0 | 1.2566e-07 | 0.002139 | #N/A | #DIV/0! | #DIV/0! | #DIV/0! | #DIV/0!
|  |  | 0 | #DIV/0! | 0 | 1.2566e-07 | 0.002139 | #N/A | #DIV/0! | #DIV/0! | #DIV/0! | #DIV/0!
|  |  | 0 | #DIV/0! | 0 | 1.2566e-07 | 0.002139 | #N/A | #DIV/0! | #DIV/0! | #DIV/0! | #DIV/0!
|  |  | 0 | #DIV/0! | 0 | 1.2566e-07 | 0.002139 | #N/A | #DIV/0! | #DIV/0! | #DIV/0! | #DIV/0!
|  |  | 0 | #DIV/0! | 0 | 1.2566e-07 | 0.002139 | #N/A | #DIV/0! | #DIV/0! | #DIV/0! | #DIV/0!
|  |  | 0 | #DIV/0! | 0 | 1.2566e-07 | 0.002139 | #N/A | #DIV/0! | #DIV/0! | #DIV/0! | #DIV/0!
|  |  | 0 | #DIV/0! | 0 | 1.2566e-07 | 0.002139 | #N/A | #DIV/0! | #DIV/0! | #DIV/0! | #DIV/0!
|  |  | 0 | #DIV/0! | 0 | 1.2566e-07 | 0.002139 | #N/A | #DIV/0! | #DIV/0! | #DIV/0! | #DIV/0!
|  |  | 0 | #DIV/0! | 0 | 1.2566e-07 | 0.002139 | #N/A | #DIV/0! | #DIV/0! | #DIV/0! | #DIV/0!
|  |  | 0 | #DIV/0! | 0 | 1.2566e-07 | 0.002139 | #N/A | #DIV/0! | #DIV/0! | #DIV/0! | #DIV/0!
|  |  | 0 | #DIV/0! | 0 | 1.2566e-07 | 0.002139 | #N/A | #DIV/0! | #DIV/0! | #DIV/0! | #DIV/0!
|  |  | 0 | #DIV/0! | 0 | 1.2566e-07 | 0.002139 | #N/A | #DIV/0! | #DIV/0! | #DIV/0! | #DIV/0!
|  |  | 0 | #DIV/0! | 0 | 1.2566e-07 | 0.002139 | #N/A | #DIV/0! | #DIV/0! | #DIV/0! | #DIV/0!
|  |  | 0 | #DIV/0! | 0 | 1.2566e-07 | 0.002139 | #N/A | #DIV/0! | #DIV/0! | #DIV/0! | #DIV/0!
|  |  | 0 | #DIV/0! | 0 | 1.2566e-07 | 0.002139 | #N/A | #DIV/0! | #DIV/0! | #DIV/0! | #DIV/0!
|  |  | 0 | #DIV/0! | 0 | 1.2566e-07 | 0.002139 | #N/A | #DIV/0! | #DIV/0! | #DIV/0! | #DIV/0!
|  |  | 0 | #DIV/0! | 0 | 1.2566e-07 | 0.002139 | #N/A | #DIV/0! | #DIV/0! | #DIV/0! | #DIV/0!
|  |  | 0 | #DIV/0! | 0 | 1.2566e-07 | 0.002139 | #N/A | #DIV/0! | #DIV/0! | #DIV/0! | #DIV/0!
|  |  | 0 | #DIV/0! | 0 | 1.2566e-07 | 0.002139 | #N/A | #DIV/0! | #DIV/0! | #DIV/0! | #DIV/0!
|  |  | 0 | #DIV/0! | 0 | 1.2566e-07 | 0.002139 | #N/A | #DIV/0! | #DIV/0! | #DIV/0! | #DIV/0!
|  |  | 0 | #DIV/0! | 0 | 1.2566e-07 | 0.002139 | #N/A | #DIV/0! | #DIV/0! | #DIV/0! | #DIV/0!
|  |  | 0 | #DIV/0! | 0 | 1.2566e-07 | 0.002139 | #N/A | #DIV/0! | #DIV/0! | #DIV/0! | #DIV/0!
|  |  | 0 | #DIV/0! | 0 | 1.2566e-07 | 0.002139 | #N/A | #DIV/0! | #DIV/0! | #DIV/0! | #DIV/0!
|  |  | 0 | #DIV/0! | 0 | 1.2566e-07 | 0.002139 | #N/A | #DIV/0! | #DIV/0! | #DIV/0! | #DIV/0!
|  |  | 0 | #DIV/0! | 0 | 1.2566e-07 | 0.002139 | #N/A | #DIV/0! | #DIV/0! | #DIV/0! | #DIV/0!
|  |  | 0 | #DIV/0! | 0 | 1.2566e-07 | 0.002139 | #N/A | #DIV/0! | #DIV/0! | #DIV/0! | #DIV/0!
|  |  | 0 | #DIV/0! | 0 | 1.2566e-07 | 0.002139 | #N/A | #DIV/0! | #DIV/0! | #DIV/0! | #DIV/0!
|  |  | 0 | #DIV/0! | 0 | 1.2566e-07 | 0.002139 | #N/A | #DIV/0! | #DIV/0! | #DIV/0! | #DIV/0!
|  |  | 0 | #DIV/0! | 0 | 1.2566e-07 | 0.002139 | #N/A | #DIV/0! | #DIV/0! | #DIV/0! | #DIV/0!
|  |  | 0 | #DIV/0! | 0 | 1.2566e-07 | 0.002139 | #N/A | #DIV/0! | #DIV/0! | #DIV/0! | #DIV/0!
|  |  | 0 | #DIV/0! | 0 | 1.2566e-07 | 0.002139 | #N/A | #DIV/0! | #DIV/0! | #DIV/0! | #DIV/0!
|  |  | 0 | #DIV/0! | 0 | 1.2566e-07 | 0.002139 | #N/A | #DIV/0! | #DIV/0! | #DIV/0! | #DIV/0!
|  |  | 0 | #DIV/0! | 0 | 1.2566e-07 | 0.002139 | #N/A | #DIV/0! | #DIV/0! | #DIV/0! | #DIV/0!
|  |  | 0 | #DIV/0! | 0 | 1.2566e-07 | 0.002139 | #N/A | #DIV/0! | #DIV/0! | #DIV/0! | #DIV/0!
|  |  | 0 | #DIV/0! | 0 | 1.2566e-07 | 0.002139 | #N/A | #DIV/0! | #DIV/0! | #DIV/0! | #DIV/0!
|  |  | 0 | #DIV/0! | 0 | 1.2566e-07 | 0.002139 | #N/A | #DIV/0! | #DIV/0! | #DIV/0! | #DIV/0!
|  |  | 0 | #DIV/0! | 0 | 1.2566e-07 | 0.002139 | #N/A | #DIV/0! | #DIV/0! | #DIV/0! | #DIV/0!
|  |  | 0 | #DIV/0! | 0 | 1.2566e-07 | 0.002139 | #N/A | #DIV/0! | #DIV/0! | #DIV/0! | #DIV/0!
|  |  | 0 | #DIV/0! | 0 | 1.2566e-07 | 0.002139 | #N/A | #DIV/0! | #DIV/0! | #DIV/0! | #DIV/0!
|  |  | 0 | #DIV/0! | 0 | 1.2566e-07 | 0.002139 | #N/A | #DIV/0! | #DIV/0! | #DIV/0! | #DIV/0!
|  |  | 0 | #DIV/0! | 0 | 1.2566e-07 | 0.002139 | #N/A | #DIV/0! | #DIV/0! | #DIV/0! | #DIV/0!
|  |  | 0 | #DIV/0! | 0 | 1.2566e-07 | 0.002139 | #N/A | #DIV/0! | #DIV/0! | #DIV/0! | #DIV/0!
|  |  | 0 | #DIV/0! | 0 | 1.2566e-07 | 0.002139 | #N/A | #DIV/0! | #DIV/0! | #DIV/0! | #DIV/0!
|  |  | 0 | #DIV/0! | 0 | 1.2566e-07 | 0.002139 | #N/A | #DIV/0! | #DIV/0! | #DIV/0! | #DIV/0!
|  |  | 0 | #DIV/0! | 0 | 1.2566e-07 | 0.002139 | #N/A | #DIV/0! | #DIV/0! | #DIV/0! | #DIV/0!
|  |  | 0 | #DIV/0! | 0 | 1.2566e-07 | 0.002139 | #N/A | #DIV/0! | #DIV/0! | #DIV/0! | #DIV/0!
|  |  | 0 | #DIV/0! | 0 | 1.2566e-07 | 0.002139 | #N/A | #DIV/0! | #DIV/0! | #DIV/0! | #DIV/0!
|  |  | 0 | #DIV/0! | 0 | 1.2566e-07 | 0.002139 | #N/A | #DIV/0! | #DIV/0! | #DIV/0! | #DIV/0!
|  |  | 0 | #DIV/0! | 0 | 1.2566e-07 | 0.002139 | #N/A | #DIV/0! | #DIV/0! | #DIV/0! | #DIV/0!
|  |  | 0 | #DIV/0! | 0 | 1.2566e-07 | 0.002139 | #N/A | #DIV/0! | #DIV/0! | #DIV/0! | #DIV/0!
|  |  | 0 | #DIV/0! | 0 | 1.2566e-07 | 0.002139 | #N/A | #DIV/0! | #DIV/0! | #DIV/0! | #DIV/0!
|  |  | 0 | #DIV/0! | 0 | 1.2566e-07 | 0.002139 | #N/A | #DIV/0! | #DIV/0! | #DIV/0! | #DIV/0!
|  |  | 0 | #DIV/0! | 0 | 1.2566e-07 | 0.002139 | #N/A | #DIV/0! | #DIV/0! | #DIV/0! | #DIV/0!
|  |  | 0 | #DIV/0! | 0 | 1.2566e-07 | 0.002139 | #N/A | #DIV/0! | #DIV/0! | #DIV/0! | #DIV/0!
|  |  | 0 | #DIV/0! | 0 | 1.2566e-07 | 0.002139 | #N/A | #DIV/0! | #DIV/0! | #DIV/0! | #DIV/0!
|  |  | 0 | #DIV/0! | 0 | 1.2566e-07 | 0.002139 | #N/A | #DIV/0! | #DIV/0! | #DIV/0! | #DIV/0!
|  |  | 0 | #DIV/0! | 0 | 1.2566e-07 | 0.002139 | #N/A | #DIV/0! | #DIV/0! | #DIV/0! | #DIV/0!
|  |  | 0 | #DIV/0! | 0 | 1.2566e-07 | 0.002139 | #N/A | #DIV/0! | #DIV/0! | #DIV/0! | #DIV/0!
|  |  | 0 | #DIV/0! | 0 | 1.2566e-07 | 0.002139 | #N/A | #DIV/0! | #DIV/0! | #DIV/0! | #DIV/0!
|  |  | 0 | #DIV/0! | 0 | 1.2566e-07 | 0.002139 | #N/A | #DIV/0! | #DIV/0! | #DIV/0! | #DIV/0!
|  |  | 0 | #DIV/0! | 0 | 1.2566e-07 | 0.002139 | #N/A | #DIV/0! | #DIV/0! | #DIV/0! | #DIV/0!
|  |  | 0 | #DIV/0! | 0 | 1.2566e-07 | 0.002139 | #N/A | #DIV/0! | #DIV/0! | #DIV/0! | #DIV/0!
|  |  | 0 | #DIV/0! | 0 | 1.2566e-07 | 0.002139 | #N/A | #DIV/0! | #DIV/0! | #DIV/0! | #DIV/0!
|  |  | 0 | #DIV/0! | 0 | 1.2566e-07 | 0.002139 | #N/A | #DIV/0! | #DIV/0! | #DIV/0! | #DIV/0!
|  |  | 0 | #DIV/0! | 0 | 1.2566e-07 | 0.002139 | #N/A | #DIV/0! | #DIV/0! | #DIV/0! | #DIV/0!
|  |  | 0 | #DIV/0! | 0 | 1.2566e-07 | 0.002139 | #N/A | #DIV/0! | #DIV/0! | #DIV/0! | #DIV/0!
|  |  | 0 | #DIV/0! | 0 | 1.2566e-07 | 0.002139 | #N/A | #DIV/0! | #DIV/0! | #DIV/0! | #DIV/0!
|  |  | 0 | #DIV/0! | 0 | 1.2566e-07 | 0.002139 | #N/A | #DIV/0! | #DIV/0! | #DIV/0! | #DIV/0!
|  |  | 0 | #DIV/0! | 0 | 1.2566e-07 | 0.002139 | #N/A | #DIV/0! | #DIV/0! | #DIV/0! | #DIV/0!
|  |  | 0 | #DIV/0! | 0 | 1.2566e-07 | 0.002139 | #N/A | #DIV/0! | #DIV/0! | #DIV/0! | #DIV/0!
|  |  | 0 | #DIV/0! | 0 | 1.2566e-07 | 0.002139 | #N/A | #DIV/0! | #DIV/0! | #DIV/0! | #DIV/0!
|  |  | 0 | #DIV/0! | 0 | 1.2566e-07 | 0.002139 | #N/A | #DIV/0! | #DIV/0! | #DIV/0! | #DIV/0!
|  |  | 0 | #DIV/0! | 0 | 1.2566e-07 | 0.002139 | #N/A | #DIV/0! | #DIV/0! | #DIV/0! | #DIV/0!
|  |  | 0 | #DIV/0! | 0 | 1.2566e-07 | 0.002139 | #N/A | #DIV/0! | #DIV/0! | #DIV/0! | #DIV/0!
|  |  | 0 | #DIV/0! | 0 | 1.2566e-07 | 0.002139 | #N/A | #DIV/0! | #DIV/0! | #DIV/0! | #DIV/0!
|  |  | 0 | #DIV/0! | 0 | 1.2566e-07 | 0.002139 | #N/A | #DIV/0! | #DIV/0! | #DIV/0! | #DIV/0!
|  |  | 0 | #DIV/0! | 0 | 1.2566e-07 | 0.002139 | #N/A | #DIV/0! | #DIV/0! | #DIV/0! | #DIV/0!
|  |  | 0 | #DIV/0! | 0 | 1.2566e-07 | 0.002139 | #N/A | #DIV/0! | #DIV/0! | #DIV/0! | #DIV/0!
|  |  | 0 | #DIV/0! | 0 | 1.2566e-07 | 0.002139 | #N/A | #DIV/0! | #DIV/0! | #DIV/0! | #DIV/0!
|  |  | 0 | #DIV/0! | 0 | 1.2566e-07 | 0.002139 | #N/A | #DIV/0! | #DIV/0! | #DIV/0! | #DIV/0!
|  |  | 0 | #DIV/0! | 0 | 1.2566e-07 | 0.002139 | #N/A | #DIV/0! | #DIV/0! | #DIV/0! | #DIV/0!
|  |  | 0 | #DIV/0! | 0 | 1.2566e-07 | 0.002139 | #N/A | #DIV/0! | #DIV/0! | #DIV/0! | #DIV/0!
|  |  | 0 | #DIV/0! | 0 | 1.2566e-07 | 0.002139 | #N/A | #DIV/0! | #DIV/0! | #DIV/0! | #DIV/0!
|  |  | 0 | #DIV/0! | 0 | 1.2566e-07 | 0.002139 | #N/A | #DIV/0! | #DIV/0! | #DIV/0! | #DIV/0!
|  |  | 0 | #DIV/0! | 0 | 1.2566e-07 | 0.002139 | #N/A | #DIV/0! | #DIV/0! | #DIV/0! | #DIV/0!
|  |  | 0 | #DIV/0! | 0 | 1.2566e-07 | 0.002139 | #N/A | #DIV/0! | #DIV/0! | #DIV/0! | #DIV/0!
|  |  | 0 | #DIV/0! | 0 | 1.2566e-07 | 0.002139 | #N/A | #DIV/0! | #DIV/0! | #DIV/0! | #DIV/0!
|  |  | 0 | #DIV/0! | 0 | 1.2566e-07 | 0.002139 | #N/A | #DIV/0! | #DIV/0! | #DIV/0! | #DIV/0!
|  |  | 0 | #DIV/0! | 0 | 1.2566e-07 | 0.002139 | #N/A | #DIV/0! | #DIV/0! | #DIV/0! | #DIV/0!
|  |  | 0 | #DIV/0! | 0 | 1.2566e-07 | 0.002139 | #N/A | #DIV/0! | #DIV/0! | #DIV/0! | #DIV/0!
|  |  | 0 | #DIV/0! | 0 | 1.2566e-07 | 0.002139 | #N/A | #DIV/0! | #DIV/0! | #DIV/0! | #DIV/0!
|  |  | 0 | #DIV/0! | 0 | 1.2566e-07 | 0.002139 | #N/A | #DIV/0! | #DIV/0! | #DIV/0! | #DIV/0!
|  |  | 0 | #DIV/0! | 0 | 1.2566e-07 | 0.002139 | #N/A | #DIV/0! | #DIV/0! | #DIV/0! | #DIV/0!
|  |  | 0 | #DIV/0! | 0 | 1.2566e-07 | 0.002139 | #N/A | #DIV/0! | #DIV/0! | #DIV/0! | #DIV/0!
|  |  | 0 | #DIV/0! | 0 | 1.2566e-07 | 0.002139 | #N/A | #DIV/0! | #DIV/0! | #DIV/0! | #DIV/0!
|  |  | 0 | #DIV/0! | 0 | 1.2566e-07 | 0.002139 | #N/A | #DIV/0! | #DIV/0! | #DIV/0! | #DIV/0!
|  |  | 0 | #DIV/0! | 0 | 1.2566e-07 | 0.002139 | #N/A | #DIV/0! | #DIV/0! | #DIV/0! | #DIV/0!
|  |  | 0 | #DIV/0! | 0 | 1.2566e-07 | 0.002139 | #N/A | #DIV/0! | #DIV/0! | #DIV/0! | #DIV/0!
|  |  | 0 | #DIV/0! | 0 | 1.2566e-07 | 0.002139 | #N/A | #DIV/0! | #DIV/0! | #DIV/0! | #DIV/0!
|  |  | 0 | #DIV/0! | 0 | 1.2566e-07 | 0.002139 | #N/A | #DIV/0! | #DIV/0! | #DIV/0! | #DIV/0!
|  |  | 0 | #DIV/0! | 0 | 1.2566e-07 | 0.002139 | #N/A | #DIV/0! | #DIV/0! | #DIV/0! | #DIV/0!
|  |  | 0 | #DIV/0! | 0 | 1.2566e-07 | 0.002139 | #N/A | #DIV/0! | #DIV/0! | #DIV/0! | #DIV/0!
|  |  | 0 | #DIV/0! | 0 | 1.2566e-07 | 0.002139 | #N/A | #DIV/0! | #DIV/0! | #DIV/0! | #DIV/0!
|  |  | 0 | #DIV/0! | 0 | 1.2566e-07 | 0.002139 | #N/A | #DIV/0! | #DIV/0! | #DIV/0! | #DIV/0!
|  |  | 0 | #DIV/0! | 0 | 1.2566e-07 | 0.002139 | #N/A | #DIV/0! | #DIV/0! | #DIV/0! | #DIV/0!
|  |  | 0 | #DIV/0! | 0 | 1.2566e-07 | 0.002139 | #N/A | #DIV/0! | #DIV/0! | #DIV/0! | #DIV/0!
|  |  | 0 | #DIV/0! | 0 | 1.2566e-07 | 0.002139 | #N/A | #DIV/0! | #DIV/0! | #DIV/0! | #DIV/0!
|  |  | 0 | #DIV/0! | 0 | 1.2566e-07 | 0.002139 | #N/A | #DIV/0! | #DIV/0! | #DIV/0! | #DIV/0!
|  |  | 0 | #DIV/0! | 0 | 1.2566e-07 | 0.002139 | #N/A | #DIV/0! | #DIV/0! | #DIV/0! | #DIV/0!
|  |  | 0 | #DIV/0! | 0 | 1.2566e-07 | 0.002139 | #N/A | #DIV/0! | #DIV/0! | #DIV/0! | #DIV/0!
|  |  | 0 | #DIV/0! | 0 | 1.2566e-07 | 0.002139 | #N/A | #DIV/0! | #DIV/0! | #DIV/0! | #DIV/0!
|  |  | 0 | #DIV/0! | 0 | 1.2566e-07 | 0.002139 | #N/A | #DIV/0! | #DIV/0! | #DIV/0! | #DIV/0!
|  |  | 0 | #DIV/0! | 0 | 1.2566e-07 | 0.002139 | #N/A | #DIV/0! | #DIV/0! | #DIV/0! | #DIV/0!
|  |  | 0 | #DIV/0! | 0 | 1.2566e-07 | 0.002139 | #N/A | #DIV/0! | #DIV/0! | #DIV/0! | #DIV/0!
|  |  | 0 | #DIV/0! | 0 | 1.2566e-07 | 0.002139 | #N/A | #DIV/0! | #DIV/0! | #DIV/0! | #DIV/0!
|  |  | 0 | #DIV/0! | 0 | 1.2566e-07 | 0.002139 | #N/A | #DIV/0! | #DIV/0! | #DIV/0! | #DIV/0!
|  |  | 0 | #DIV/0! | 0 | 1.2566e-07 | 0.002139 | #N/A | #DIV/0! | #DIV/0! | #DIV/0! | #DIV/0!
|  |  | 0 | #DIV/0! | 0 | 1.2566e-07 | 0.002139 | #N/A | #DIV/0! | #DIV/0! | #DIV/0! | #DIV/0!
|  |  | 0 | #DIV/0! | 0 | 1.2566e-07 | 0.002139 | #N/A | #DIV/0! | #DIV/0! | #DIV/0! | #DIV/0!
|  |  | 0 | #DIV/0! | 0 | 1.2566e-07 | 0.002139 | #N/A | #DIV/0! | #DIV/0! | #DIV/0! | #DIV/0!
|  |  | 0 | #DIV/0! | 0 | 1.2566e-07 | 0.002139 | #N/A | #DIV/0! | #DIV/0! | #DIV/0! | #DIV/0!
|  |  | 0 | #DIV/0! | 0 | 1.2566e-07 | 0.002139 | #N/A | #DIV/0! | #DIV/0! | #DIV/0! | #DIV/0!
|  |  | 0 | #DIV/0! | 0 | 1.2566e-07 | 0.002139 | #N/A | #DIV/0! | #DIV/0! | #DIV/0! | #DIV/0!
|  |  | 0 | #DIV/0! | 0 | 1.2566e-07 | 0.002139 | #N/A | #DIV/0! | #DIV/0! | #DIV/0! | #DIV/0!
|  |  | 0 | #DIV/0! | 0 | 1.2566e-07 | 0.002139 | #N/A | #DIV/0! | #DIV/0! | #DIV/0! | #DIV/0!
|  |  | 0 | #DIV/0! | 0 | 1.2566e-07 | 0.002139 | #N/A | #DIV/0! | #DIV/0! | #DIV/0! | #DIV/0!
|  |  | 0 | #DIV/0! | 0 | 1.2566e-07 | 0.002139 | #N/A | #DIV/0! | #DIV/0! | #DIV/0! | #DIV/0!
|  |  | 0 | #DIV/0! | 0 | 1.2566e-07 | 0.002139 | #N/A | #DIV/0! | #DIV/0! | #DIV/0! | #DIV/0!
|  |  | 0 | #DIV/0! | 0 | 1.2566e-07 | 0.002139 | #N/A | #DIV/0! | #DIV/0! | #DIV/0! | #DIV/0!
|  |  | 0 | #DIV/0! | 0 | 1.2566e-07 | 0.002139 | #N/A | #DIV/0! | #DIV/0! | #DIV/0! | #DIV/0!
|  |  | 0 | #DIV/0! | 0 | 1.2566e-07 | 0.002139 | #N/A | #DIV/0! | #DIV/0! | #DIV/0! | #DIV/0!
|  |  | 0 | #DIV/0! | 0 | 1.2566e-07 | 0.002139 | #N/A | #DIV/0! | #DIV/0! | #DIV/0! | #DIV/0!
|  |  | 0 | #DIV/0! | 0 | 1.2566e-07 | 0.002139 | #N/A | #DIV/0! | #DIV/0! | #DIV/0! | #DIV/0!
|  |  | 0 | #DIV/0! | 0 | 1.2566e-07 | 0.002139 | #N/A | #DIV/0! | #DIV/0! | #DIV/0! | #DIV/0!
|  |  | 0 | #DIV/0! | 0 | 1.2566e-07 | 0.002139 | #N/A | #DIV/0! | #DIV/0! | #DIV/0! | #DIV/0!
|  |  | 0 | #DIV/0! | 0 | 1.2566e-07 | 0.002139 | #N/A | #DIV/0! | #DIV/0! | #DIV/0! | #DIV/0!
|  |  | 0 | #DIV/0! | 0 | 1.2566e-07 | 0.002139 | #N/A | #DIV/0! | #DIV/0! | #DIV/0! | #DIV/0!
|  |  | 0 | #DIV/0! | 0 | 1.2566e-07 | 0.002139 | #N/A | #DIV/0! | #DIV/0! | #DIV/0! | #DIV/0!
|  |  | 0 | #DIV/0! | 0 | 1.2566e-07 | 0.002139 | #N/A | #DIV/0! | #DIV/0! | #DIV/0! | #DIV/0!
|  |  | 0 | #DIV/0! | 0 | 1.2566e-07 | 0.002139 | #N/A | #DIV/0! | #DIV/0! | #DIV/0! | #DIV/0!
|  |  | 0 | #DIV/0! | 0 | 1.2566e-07 | 0.002139 | #N/A | #DIV/0! | #DIV/0! | #DIV/0! | #DIV/0!
|  |  | 0 | #DIV/0! | 0 | 1.2566e-07 | 0.002139 | #N/A | #DIV/0! | #DIV/0! | #DIV/0! | #DIV/0!
|  |  | 0 | #DIV/0! | 0 | 1.2566e-07 | 0.002139 | #N/A | #DIV/0! | #DIV/0! | #DIV/0! | #DIV/0!
|  |  | 0 | #DIV/0! | 0 | 1.2566e-07 | 0.002139 | #N/A | #DIV/0! | #DIV/0! | #DIV/0! | #DIV/0!
|  |  | 0 | #DIV/0! | 0 | 1.2566e-07 | 0.002139 | #N/A | #DIV/0! | #DIV/0! | #DIV/0! | #DIV/0!
|  |  | 0 | #DIV/0! | 0 | 1.2566e-07 | 0.002139 | #N/A | #DIV/0! | #DIV/0! | #DIV/0! | #DIV/0!
|  |  | 0 | #DIV/0! | 0 | 1.2566e-07 | 0.002139 | #N/A | #DIV/0! | #DIV/0! | #DIV/0! | #DIV/0!
|  |  | 0 | #DIV/0! | 0 | 1.2566e-07 | 0.002139 | #N/A | #DIV/0! | #DIV/0! | #DIV/0! | #DIV/0!
|  |  | 0 | #DIV/0! | 0 | 1.2566e-07 | 0.002139 | #N/A | #DIV/0! | #DIV/0! | #DIV/0! | #DIV/0!
|  |  | 0 | #DIV/0! | 0 | 1.2566e-07 | 0.002139 | #N/A | #DIV/0! | #DIV/0! | #DIV/0! | #DIV/0!
|  |  | 0 | #DIV/0! | 0 | 1.2566e-07 | 0.002139 | #N/A | #DIV/0! | #DIV/0! | #DIV/0! | #DIV/0!
|  |  | 0 | #DIV/0! | 0 | 1.2566e-07 | 0.002139 | #N/A | #DIV/0! | #DIV/0! | #DIV/0! | #DIV/0!
|  |  | 0 | #DIV/0! | 0 | 1.2566e-07 | 0.002139 | #N/A | #DIV/0! | #DIV/0! | #DIV/0! | #DIV/0!
|  |  | 0 | #DIV/0! | 0 | 1.2566e-07 | 0.002139 | #N/A | #DIV/0! | #DIV/0! | #DIV/0! | #DIV/0!
|  |  | 0 | #DIV/0! | 0 | 1.2566e-07 | 0.002139 | #N/A | #DIV/0! | #DIV/0! | #DIV/0! | #DIV/0!
|  |  | 0 | #DIV/0! | 0 | 1.2566e-07 | 0.002139 | #N/A | #DIV/0! | #DIV/0! | #DIV/0! | #DIV/0!
|  |  | 0 | #DIV/0! | 0 | 1.2566e-07 | 0.002139 | #N/A | #DIV/0! | #DIV/0! | #DIV/0! | #DIV/0!
|  |  | 0 | #DIV/0! | 0 | 1.2566e-07 | 0.002139 | #N/A | #DIV/0! | #DIV/0! | #DIV/0! | #DIV/0!
|  |  | 0 | #DIV/0! | 0 | 1.2566e-07 | 0.002139 | #N/A | #DIV/0! | #DIV/0! | #DIV/0! | #DIV/0!
|  |  | 0 | #DIV/0! | 0 | 1.2566e-07 | 0.002139 | #N/A | #DIV/0! | #DIV/0! | #DIV/0! | #DIV/0!
|  |  | 0 | #DIV/0! | 0 | 1.2566e-07 | 0.002139 | #N/A | #DIV/0! | #DIV/0! | #DIV/0! | #DIV/0!
|  |  | 0 | #DIV/0! | 0 | 1.2566e-07 | 0.002139 | #N/A | #DIV/0! | #DIV/0! | #DIV/0! | #DIV/0!
|  |  | 0 | #DIV/0! | 0 | 1.2566e-07 | 0.002139 | #N/A | #DIV/0! | #DIV/0! | #DIV/0! | #DIV/0!
|  |  | 0 | #DIV/0! | 0 | 1.2566e-07 | 0.002139 | #N/A | #DIV/0! | #DIV/0! | #DIV/0! | #DIV/0!
|  |  | 0 | #DIV/0! | 0 | 1.2566e-07 | 0.002139 | #N/A | #DIV/0! | #DIV/0! | #DIV/0! | #DIV/0!
|  |  | 0 | #DIV/0! | 0 | 1.2566e-07 | 0.002139 | #N/A | #DIV/0! | #DIV/0! | #DIV/0! | #DIV/0!
|  |  | 0 | #DIV/0! | 0 | 1.2566e-07 | 0.002139 | #N/A | #DIV/0! | #DIV/0! | #DIV/0! | #DIV/0!
|  |  | 0 | #DIV/0! | 0 | 1.2566e-07 | 0.002139 | #N/A | #DIV/0! | #DIV/0! | #DIV/0! | #DIV/0!
|  |  | 0 | #DIV/0! | 0 | 1.2566e-07 | 0.002139 | #N/A | #DIV/0! | #DIV/0! | #DIV/0! | #DIV/0!
|  |  | 0 | #DIV/0! | 0 | 1.2566e-07 | 0.002139 | #N/A | #DIV/0! | #DIV/0! | #DIV/0! | #DIV/0!
|  |  | 0 | #DIV/0! | 0 | 1.2566e-07 | 0.002139 | #N/A | #DIV/0! | #DIV/0! | #DIV/0! | #DIV/0!
|  |  | 0 | #DIV/0! | 0 | 1.2566e-07 | 0.002139 | #N/A | #DIV/0! | #DIV/0! | #DIV/0! | #DIV/0!
|  |  | 0 | #DIV/0! | 0 | 1.2566e-07 | 0.002139 | #N/A | #DIV/0! | #DIV/0! | #DIV/0! | #DIV/0!
|  |  | 0 | #DIV/0! | 0 | 1.2566e-07 | 0.002139 | #N/A | #DIV/0! | #DIV/0! | #DIV/0! | #DIV/0!
|  |  | 0 | #DIV/0! | 0 | 1.2566e-07 | 0.002139 | #N/A | #DIV/0! | #DIV/0! | #DIV/0! | #DIV/0!
|  |  | 0 | #DIV/0! | 0 | 1.2566e-07 | 0.002139 | #N/A | #DIV/0! | #DIV/0! | #DIV/0! | #DIV/0!
|  |  | 0 | #DIV/0! | 0 | 1.2566e-07 | 0.002139 | #N/A | #DIV/0! | #DIV/0! | #DIV/0! | #DIV/0!
|  |  | 0 | #DIV/0! | 0 | 1.2566e-07 | 0.002139 | #N/A | #DIV/0! | #DIV/0! | #DIV/0! | #DIV/0!
|  |  | 0 | #DIV/0! | 0 | 1.2566e-07 | 0.002139 | #N/A | #DIV/0! | #DIV/0! | #DIV/0! | #DIV/0!
|  |  | 0 | #DIV/0! | 0 | 1.2566e-07 | 0.002139 | #N/A | #DIV/0! | #DIV/0! | #DIV/0! | #DIV/0!
|  |  | 0 | #DIV/0! | 0 | 1.2566e-07 | 0.002139 | #N/A | #DIV/0! | #DIV/0! | #DIV/0! | #DIV/0!
|  |  | 0 | #DIV/0! | 0 | 1.2566e-07 | 0.002139 | #N/A | #DIV/0! | #DIV/0! | #DIV/0! | #DIV/0!
|  |  | 0 | #DIV/0! | 0 | 1.2566e-07 | 0.002139 | #N/A | #DIV/0! | #DIV/0! | #DIV/0! | #DIV/0!
|  |  | 0 | #DIV/0! | 0 | 1.2566e-07 | 0.002139 | #N/A | #DIV/0! | #DIV/0! | #DIV/0! | #DIV/0!
|  |  | 0 | #DIV/0! | 0 | 1.2566e-07 | 0.002139 | #N/A | #DIV/0! | #DIV/0! | #DIV/0! | #DIV/0!
|  |  | 0 | #DIV/0! | 0 | 1.2566e-07 | 0.002139 | #N/A | #DIV/0! | #DIV/0! | #DIV/0! | #DIV/0!
|  |  | 0 | #DIV/0! | 0 | 1.2566e-07 | 0.002139 | #N/A | #DIV/0! | #DIV/0! | #DIV/0! | #DIV/0!
|  |  | 0 | #DIV/0! | 0 | 1.2566e-07 | 0.002139 | #N/A | #DIV/0! | #DIV/0! | #DIV/0! | #DIV/0!
|  |  | 0 | #DIV/0! | 0 | 1.2566e-07 | 0.002139 | #N/A | #DIV/0! | #DIV/0! | #DIV/0! | #DIV/0!
|  |  | 0 | #DIV/0! | 0 | 1.2566e-07 | 0.002139 | #N/A | #DIV/0! | #DIV/0! | #DIV/0! | #DIV/0!
|  |  | 0 | #DIV/0! | 0 | 1.2566e-07 | 0.002139 | #N/A | #DIV/0! | #DIV/0! | #DIV/0! | #DIV/0!
|  |  | 0 | #DIV/0! | 0 | 1.2566e-07 | 0.002139 | #N/A | #DIV/0! | #DIV/0! | #DIV/0! | #DIV/0!
|  |  | 0 | #DIV/0! | 0 | 1.2566e-07 | 0.002139 | #N/A | #DIV/0! | #DIV/0! | #DIV/0! | #DIV/0!
|  |  | 0 | #DIV/0! | 0 | 1.2566e-07 | 0.002139 | #N/A | #DIV/0! | #DIV/0! | #DIV/0! | #DIV/0!
|  |  | 0 | #DIV/0! | 0 | 1.2566e-07 | 0.002139 | #N/A | #DIV/0! | #DIV/0! | #DIV/0! | #DIV/0!
|  |  | 0 | #DIV/0! | 0 | 1.2566e-07 | 0.002139 | #N/A | #DIV/0! | #DIV/0! | #DIV/0! | #DIV/0!
|  |  | 0 | #DIV/0! | 0 | 1.2566e-07 | 0.002139 | #N/A | #DIV/0! | #DIV/0! | #DIV/0! | #DIV/0!
|  |  | 0 | #DIV/0! | 0 | 1.2566e-07 | 0.002139 | #N/A | #DIV/0! | #DIV/0! | #DIV/0! | #DIV/0!
|  |  | 0 | #DIV/0! | 0 | 1.2566e-07 | 0.002139 | #N/A | #DIV/0! | #DIV/0! | #DIV/0! | #DIV/0!
|  |  | 0 | #DIV/0! | 0 | 1.2566e-07 | 0.002139 | #N/A | #DIV/0! | #DIV/0! | #DIV/0! | #DIV/0!
|  |  | 0 | #DIV/0! | 0 | 1.2566e-07 | 0.002139 | #N/A | #DIV/0! | #DIV/0! | #DIV/0! | #DIV/0!
|  |  | 0 | #DIV/0! | 0 | 1.2566e-07 | 0.002139 | #N/A | #DIV/0! | #DIV/0! | #DIV/0! | #DIV/0!
|  |  | 0 | #DIV/0! | 0 | 1.2566e-07 | 0.002139 | #N/A | #DIV/0! | #DIV/0! | #DIV/0! | #DIV/0!
|  |  | 0 | #DIV/0! | 0 | 1.2566e-07 | 0.002139 | #N/A | #DIV/0! | #DIV/0! | #DIV/0! | #DIV/0!
|  |  | 0 | #DIV/0! | 0 | 1.2566e-07 | 0.002139 | #N/A | #DIV/0! | #DIV/0! | #DIV/0! | #DIV/0!
|  |  | 0 | #DIV/0! | 0 | 1.2566e-07 | 0.002139 | #N/A | #DIV/0! | #DIV/0! | #DIV/0! | #DIV/0!
|  |  | 0 | #DIV/0! | 0 | 1.2566e-07 | 0.002139 | #N/A | #DIV/0! | #DIV/0! | #DIV/0! | #DIV/0!
|  |  | 0 | #DIV/0! | 0 | 1.2566e-07 | 0.002139 | #N/A | #DIV/0! | #DIV/0! | #DIV/0! | #DIV/0!
|  |  | 0 | #DIV/0! | 0 | 1.2566e-07 | 0.002139 | #N/A | #DIV/0! | #DIV/0! | #DIV/0! | #DIV/0!
|  |  | 0 | #DIV/0! | 0 | 1.2566e-07 | 0.002139 | #N/A | #DIV/0! | #DIV/0! | #DIV/0! | #DIV/0!
|  |  | 0 | #DIV/0! | 0 | 1.2566e-07 | 0.002139 | #N/A | #DIV/0! | #DIV/0! | #DIV/0! | #DIV/0!
|  |  | 0 | #DIV/0! | 0 | 1.2566e-07 | 0.002139 | #N/A | #DIV/0! | #DIV/0! | #DIV/0! | #DIV/0!
|  |  | 0 | #DIV/0! | 0 | 1.2566e-07 | 0.002139 | #N/A | #DIV/0! | #DIV/0! | #DIV/0! | #DIV/0!
|  |  | 0 | #DIV/0! | 0 | 1.2566e-07 | 0.002139 | #N/A | #DIV/0! | #DIV/0! | #DIV/0! | #DIV/0!
|  |  | 0 | #DIV/0! | 0 | 1.2566e-07 | 0.002139 | #N/A | #DIV/0! | #DIV/0! | #DIV/0! | #DIV/0!
|  |  | 0 | #DIV/0! | 0 | 1.2566e-07 | 0.002139 | #N/A | #DIV/0! | #DIV/0! | #DIV/0! | #DIV/0!
|  |  | 0 | #DIV/0! | 0 | 1.2566e-07 | 0.002139 | #N/A | #DIV/0! | #DIV/0! | #DIV/0! | #DIV/0!
|  |  | 0 | #DIV/0! | 0 | 1.2566e-07 | 0.002139 | #N/A | #DIV/0! | #DIV/0! | #DIV/0! | #DIV/0!
|  |  | 0 | #DIV/0! | 0 | 1.2566e-07 | 0.002139 | #N/A | #DIV/0! | #DIV/0! | #DIV/0! | #DIV/0!
|  |  | 0 | #DIV/0! | 0 | 1.2566e-07 | 0.002139 | #N/A | #DIV/0! | #DIV/0! | #DIV/0! | #DIV/0!
|  |  | 0 | #DIV/0! | 0 | 1.2566e-07 | 0.002139 | #N/A | #DIV/0! | #DIV/0! | #DIV/0! | #DIV/0!
|  |  | 0 | #DIV/0! | 0 | 1.2566e-07 | 0.002139 | #N/A | #DIV/0! | #DIV/0! | #DIV/0! | #DIV/0!
|  |  | 0 | #DIV/0! | 0 | 1.2566e-07 | 0.002139 | #N/A | #DIV/0! | #DIV/0! | #DIV/0! | #DIV/0!
|  |  | 0 | #DIV/0! | 0 | 1.2566e-07 | 0.002139 | #N/A | #DIV/0! | #DIV/0! | #DIV/0! | #DIV/0!
|  |  | 0 | #DIV/0! | 0 | 1.2566e-07 | 0.002139 | #N/A | #DIV/0! | #DIV/0! | #DIV/0! | #DIV/0!
|  |  | 0 | #DIV/0! | 0 | 1.2566e-07 | 0.002139 | #N/A | #DIV/0! | #DIV/0! | #DIV/0! | #DIV/0!
|  |  | 0 | #DIV/0! | 0 | 1.2566e-07 | 0.002139 | #N/A | #DIV/0! | #DIV/0! | #DIV/0! | #DIV/0!
|  |  | 0 | #DIV/0! | 0 | 1.2566e-07 | 0.002139 | #N/A | #DIV/0! | #DIV/0! | #DIV/0! | #DIV/0!
|  |  | 0 | #DIV/0! | 0 | 1.2566e-07 | 0.002139 | #N/A | #DIV/0! | #DIV/0! | #DIV/0! | #DIV/0!
|  |  | 0 | #DIV/0! | 0 | 1.2566e-07 | 0.002139 | #N/A | #DIV/0! | #DIV/0! | #DIV/0! | #DIV/0!
|  |  | 0 | #DIV/0! | 0 | 1.2566e-07 | 0.002139 | #N/A | #DIV/0! | #DIV/0! | #DIV/0! | #DIV/0!
|  |  | 0 | #DIV/0! | 0 | 1.2566e-07 | 0.002139 | #N/A | #DIV/0! | #DIV/0! | #DIV/0! | #DIV/0!
|  |  | 0 | #DIV/0! | 0 | 1.2566e-07 | 0.002139 | #N/A | #DIV/0! | #DIV/0! | #DIV/0! | #DIV/0!
|  |  | 0 | #DIV/0! | 0 | 1.2566e-07 | 0.002139 | #N/A | #DIV/0! | #DIV/0! | #DIV/0! | #DIV/0!
|  |  | 0 | #DIV/0! | 0 | 1.2566e-07 | 0.002139 | #N/A | #DIV/0! | #DIV/0! | #DIV/0! | #DIV/0!
|  |  | 0 | #DIV/0! | 0 | 1.2566e-07 | 0.002139 | #N/A | #DIV/0! | #DIV/0! | #DIV/0! | #DIV/0!
|  |  | 0 | #DIV/0! | 0 | 1.2566e-07 | 0.002139 | #N/A | #DIV/0! | #DIV/0! | #DIV/0! | #DIV/0!
|  |  | 0 | #DIV/0! | 0 | 1.2566e-07 | 0.002139 | #N/A | #DIV/0! | #DIV/0! | #DIV/0! | #DIV/0!
|  |  | 0 | #DIV/0! | 0 | 1.2566e-07 | 0.002139 | #N/A | #DIV/0! | #DIV/0! | #DIV/0! | #DIV/0!
|  |  | 0 | #DIV/0! | 0 | 1.2566e-07 | 0.002139 | #N/A | #DIV/0! | #DIV/0! | #DIV/0! | #DIV/0!
|  |  | 0 | #DIV/0! | 0 | 1.2566e-07 | 0.002139 | #N/A | #DIV/0! | #DIV/0! | #DIV/0! | #DIV/0!
|  |  | 0 | #DIV/0! | 0 | 1.2566e-07 | 0.002139 | #N/A | #DIV/0! | #DIV/0! | #DIV/0! | #DIV/0!
|  |  | 0 | #DIV/0! | 0 | 1.2566e-07 | 0.002139 | #N/A | #DIV/0! | #DIV/0! | #DIV/0! | #DIV/0!
|  |  | 0 | #DIV/0! | 0 | 1.2566e-07 | 0.002139 | #N/A | #DIV/0! | #DIV/0! | #DIV/0! | #DIV/0!
|  |  | 0 | #DIV/0! | 0 | 1.2566e-07 | 0.002139 | #N/A | #DIV/0! | #DIV/0! | #DIV/0! | #DIV/0!
|  |  | 0 | #DIV/0! | 0 | 1.2566e-07 | 0.002139 | #N/A | #DIV/0! | #DIV/0! | #DIV/0! | #DIV/0!
|  |  | 0 | #DIV/0! | 0 | 1.2566e-07 | 0.002139 | #N/A | #DIV/0! | #DIV/0! | #DIV/0! | #DIV/0!
|  |  | 0 | #DIV/0! | 0 | 1.2566e-07 | 0.002139 | #N/A | #DIV/0! | #DIV/0! | #DIV/0! | #DIV/0!
|  |  | 0 | #DIV/0! | 0 | 1.2566e-07 | 0.002139 | #N/A | #DIV/0! | #DIV/0! | #DIV/0! | #DIV/0!
|  |  | 0 | #DIV/0! | 0 | 1.2566e-07 | 0.002139 | #N/A | #DIV/0! | #DIV/0! | #DIV/0! | #DIV/0!
|  |  | 0 | #DIV/0! | 0 | 1.2566e-07 | 0.002139 | #N/A | #DIV/0! | #DIV/0! | #DIV/0! | #DIV/0!
|  |  | 0 | #DIV/0! | 0 | 1.2566e-07 | 0.002139 | #N/A | #DIV/0! | #DIV/0! | #DIV/0! | #DIV/0!
|  |  | 0 | #DIV/0! | 0 | 1.2566e-07 | 0.002139 | #N/A | #DIV/0! | #DIV/0! | #DIV/0! | #DIV/0!
|  |  | 0 | #DIV/0! | 0 | 1.2566e-07 | 0.002139 | #N/A | #DIV/0! | #DIV/0! | #DIV/0! | #DIV/0!
|  |  | 0 | #DIV/0! | 0 | 1.2566e-07 | 0.002139 | #N/A | #DIV/0! | #DIV/0! | #DIV/0! | #DIV/0!
|  |  | 0 | #DIV/0! | 0 | 1.2566e-07 | 0.002139 | #N/A | #DIV/0! | #DIV/0! | #DIV/0! | #DIV/0!
|  |  | 0 | #DIV/0! | 0 | 1.2566e-07 | 0.002139 | #N/A | #DIV/0! | #DIV/0! | #DIV/0! | #DIV/0!
|  |  | 0 | #DIV/0! | 0 | 1.2566e-07 | 0.002139 | #N/A | #DIV/0! | #DIV/0! | #DIV/0! | #DIV/0!
|  |  | 0 | #DIV/0! | 0 | 1.2566e-07 | 0.002139 | #N/A | #DIV/0! | #DIV/0! | #DIV/0! | #DIV/0!
|  |  | 0 | #DIV/0! | 0 | 1.2566e-07 | 0.002139 | #N/A | #DIV/0! | #DIV/0! | #DIV/0! | #DIV/0!
|  |  | 0 | #DIV/0! | 0 | 1.2566e-07 | 0.002139 | #N/A | #DIV/0! | #DIV/0! | #DIV/0! | #DIV/0!
|  |  | 0 | #DIV/0! | 0 | 1.2566e-07 | 0.002139 | #N/A | #DIV/0! | #DIV/0! | #DIV/0! | #DIV/0!
|  |  | 0 | #DIV/0! | 0 | 1.2566e-07 | 0.002139 | #N/A | #DIV/0! | #DIV/0! | #DIV/0! | #DIV/0!
|  |  | 0 | #DIV/0! | 0 | 1.2566e-07 | 0.002139 | #N/A | #DIV/0! | #DIV/0! | #DIV/0! | #DIV/0!
|  |  | 0 | #DIV/0! | 0 | 1.2566e-07 | 0.002139 | #N/A | #DIV/0! | #DIV/0! | #DIV/0! | #DIV/0!
|  |  | 0 | #DIV/0! | 0 | 1.2566e-07 | 0.002139 | #N/A | #DIV/0! | #DIV/0! | #DIV/0! | #DIV/0!
|  |  | 0 | #DIV/0! | 0 | 1.2566e-07 | 0.002139 | #N/A | #DIV/0! | #DIV/0! | #DIV/0! | #DIV/0!
|  |  | 0 | #DIV/0! | 0 | 1.2566e-07 | 0.002139 | #N/A | #DIV/0! | #DIV/0! | #DIV/0! | #DIV/0!
|  |  | 0 | #DIV/0! | 0 | 1.2566e-07 | 0.002139 | #N/A | #DIV/0! | #DIV/0! | #DIV/0! | #DIV/0!
|  |  | 0 | #DIV/0! | 0 | 1.2566e-07 | 0.002139 | #N/A | #DIV/0! | #DIV/0! | #DIV/0! | #DIV/0!
|  |  | 0 | #DIV/0! | 0 | 1.2566e-07 | 0.002139 | #N/A | #DIV/0! | #DIV/0! | #DIV/0! | #DIV/0!
|  |  | 0 | #DIV/0! | 0 | 1.2566e-07 | 0.002139 | #N/A | #DIV/0! | #DIV/0! | #DIV/0! | #DIV/0!
|  |  | 0 | #DIV/0! | 0 | 1.2566e-07 | 0.002139 | #N/A | #DIV/0! | #DIV/0! | #DIV/0! | #DIV/0!
|  |  | 0 | #DIV/0! | 0 | 1.2566e-07 | 0.002139 | #N/A | #DIV/0! | #DIV/0! | #DIV/0! | #DIV/0!
|  |  | 0 | #DIV/0! | 0 | 1.2566e-07 | 0.002139 | #N/A | #DIV/0! | #DIV/0! | #DIV/0! | #DIV/0!
|  |  | 0 | #DIV/0! | 0 | 1.2566e-07 | 0.002139 | #N/A | #DIV/0! | #DIV/0! | #DIV/0! | #DIV/0!
|  |  | 0 | #DIV/0! | 0 | 1.2566e-07 | 0.002139 | #N/A | #DIV/0! | #DIV/0! | #DIV/0! | #DIV/0!
|  |  | 0 | #DIV/0! | 0 | 1.2566e-07 | 0.002139 | #N/A | #DIV/0! | #DIV/0! | #DIV/0! | #DIV/0!
|  |  | 0 | #DIV/0! | 0 | 1.2566e-07 | 0.002139 | #N/A | #DIV/0! | #DIV/0! | #DIV/0! | #DIV/0!
|  |  | 0 | #DIV/0! | 0 | 1.2566e-07 | 0.002139 | #N/A | #DIV/0! | #DIV/0! | #DIV/0! | #DIV/0!
|  |  | 0 | #DIV/0! | 0 | 1.2566e-07 | 0.002139 | #N/A | #DIV/0! | #DIV/0! | #DIV/0! | #DIV/0!
|  |  | 0 | #DIV/0! | 0 | 1.2566e-07 | 0.002139 | #N/A | #DIV/0! | #DIV/0! | #DIV/0! | #DIV/0!
|  |  | 0 | #DIV/0! | 0 | 1.2566e-07 | 0.002139 | #N/A | #DIV/0! | #DIV/0! | #DIV/0! | #DIV/0!
|  |  | 0 | #DIV/0! | 0 | 1.2566e-07 | 0.002139 | #N/A | #DIV/0! | #DIV/0! | #DIV/0! | #DIV/0!
|  |  | 0 | #DIV/0! | 0 | 1.2566e-07 | 0.002139 | #N/A | #DIV/0! | #DIV/0! | #DIV/0! | #DIV/0!
|  |  | 0 | #DIV/0! | 0 | 1.2566e-07 | 0.002139 | #N/A | #DIV/0! | #DIV/0! | #DIV/0! | #DIV/0!
|  |  | 0 | #DIV/0! | 0 | 1.2566e-07 | 0.002139 | #N/A | #DIV/0! | #DIV/0! | #DIV/0! | #DIV/0!
|  |  | 0 | #DIV/0! | 0 | 1.2566e-07 | 0.002139 | #N/A | #DIV/0! | #DIV/0! | #DIV/0! | #DIV/0!
|  |  | 0 | #DIV/0! | 0 | 1.2566e-07 | 0.002139 | #N/A | #DIV/0! | #DIV/0! | #DIV/0! | #DIV/0!
|  |  | 0 | #DIV/0! | 0 | 1.2566e-07 | 0.002139 | #N/A | #DIV/0! | #DIV/0! | #DIV/0! | #DIV/0!
|  |  | 0 | #DIV/0! | 0 | 1.2566e-07 | 0.002139 | #N/A | #DIV/0! | #DIV/0! | #DIV/0! | #DIV/0!
|  |  | 0 | #DIV/0! | 0 | 1.2566e-07 | 0.002139 | #N/A | #DIV/0! | #DIV/0! | #DIV/0! | #DIV/0!
|  |  | 0 | #DIV/0! | 0 | 1.2566e-07 | 0.002139 | #N/A | #DIV/0! | #DIV/0! | #DIV/0! | #DIV/0!
|  |  | 0 | #DIV/0! | 0 | 1.2566e-07 | 0.002139 | #N/A | #DIV/0! | #DIV/0! | #DIV/0! | #DIV/0!
|  |  | 0 | #DIV/0! | 0 | 1.2566e-07 | 0.002139 | #N/A | #DIV/0! | #DIV/0! | #DIV/0! | #DIV/0!
|  |  | 0 | #DIV/0! | 0 | 1.2566e-07 | 0.002139 | #N/A | #DIV/0! | #DIV/0! | #DIV/0! | #DIV/0!
|  |  | 0 | #DIV/0! | 0 | 1.2566e-07 | 0.002139 | #N/A | #DIV/0! | #DIV/0! | #DIV/0! | #DIV/0!
|  |  | 0 | #DIV/0! | 0 | 1.2566e-07 | 0.002139 | #N/A | #DIV/0! | #DIV/0! | #DIV/0! | #DIV/0!
|  |  | 0 | #DIV/0! | 0 | 1.2566e-07 | 0.002139 | #N/A | #DIV/0! | #DIV/0! | #DIV/0! | #DIV/0!
|  |  | 0 | #DIV/0! | 0 | 1.2566e-07 | 0.002139 | #N/A | #DIV/0! | #DIV/0! | #DIV/0! | #DIV/0!
|  |  | 0 | #DIV/0! | 0 | 1.2566e-07 | 0.002139 | #N/A | #DIV/0! | #DIV/0! | #DIV/0! | #DIV/0!
|  |  | 0 | #DIV/0! | 0 | 1.2566e-07 | 0.002139 | #N/A | #DIV/0! | #DIV/0! | #DIV/0! | #DIV/0!
|  |  | 0 | #DIV/0! | 0 | 1.2566e-07 | 0.002139 | #N/A | #DIV/0! | #DIV/0! | #DIV/0! | #DIV/0!
|  |  | 0 | #DIV/0! | 0 | 1.2566e-07 | 0.002139 | #N/A | #DIV/0! | #DIV/0! | #DIV/0! | #DIV/0!
|  |  | 0 | #DIV/0! | 0 | 1.2566e-07 | 0.002139 | #N/A | #DIV/0! | #DIV/0! | #DIV/0! | #DIV/0!
|  |  | 0 | #DIV/0! | 0 | 1.2566e-07 | 0.002139 | #N/A | #DIV/0! | #DIV/0! | #DIV/0! | #DIV/0!
|  |  | 0 | #DIV/0! | 0 | 1.2566e-07 | 0.002139 | #N/A | #DIV/0! | #DIV/0! | #DIV/0! | #DIV/0!
|  |  | 0 | #DIV/0! | 0 | 1.2566e-07 | 0.002139 | #N/A | #DIV/0! | #DIV/0! | #DIV/0! | #DIV/0!
|  |  | 0 | #DIV/0! | 0 | 1.2566e-07 | 0.002139 | #N/A | #DIV/0! | #DIV/0! | #DIV/0! | #DIV/0!
|  |  | 0 | #DIV/0! | 0 | 1.2566e-07 | 0.002139 | #N/A | #DIV/0! | #DIV/0! | #DIV/0! | #DIV/0!
|  |  | 0 | #DIV/0! | 0 | 1.2566e-07 | 0.002139 | #N/A | #DIV/0! | #DIV/0! | #DIV/0! | #DIV/0!
|  |  | 0 | #DIV/0! | 0 | 1.2566e-07 | 0.002139 | #N/A | #DIV/0! | #DIV/0! | #DIV/0! | #DIV/0!
|  |  | 0 | #DIV/0! | 0 | 1.2566e-07 | 0.002139 | #N/A | #DIV/0! | #DIV/0! | #DIV/0! | #DIV/0!
|  |  | 0 | #DIV/0! | 0 | 1.2566e-07 | 0.002139 | #N/A | #DIV/0! | #DIV/0! | #DIV/0! | #DIV/0!
|  |  | 0 | #DIV/0! | 0 | 1.2566e-07 | 0.002139 | #N/A | #DIV/0! | #DIV/0! | #DIV/0! | #DIV/0!
|  |  | 0 | #DIV/0! | 0 | 1.2566e-07 | 0.002139 | #N/A | #DIV/0! | #DIV/0! | #DIV/0! | #DIV/0!
|  |  | 0 | #DIV/0! | 0 | 1.2566e-07 | 0.002139 | #N/A | #DIV/0! | #DIV/0! | #DIV/0! | #DIV/0!
|  |  | 0 | #DIV/0! | 0 | 1.2566e-07 | 0.002139 | #N/A | #DIV/0! | #DIV/0! | #DIV/0! | #DIV/0!
|  |  | 0 | #DIV/0! | 0 | 1.2566e-07 | 0.002139 | #N/A | #DIV/0! | #DIV/0! | #DIV/0! | #DIV/0!
|  |  | 0 | #DIV/0! | 0 | 1.2566e-07 | 0.002139 | #N/A | #DIV/0! | #DIV/0! | #DIV/0! | #DIV/0!
|  |  | 0 | #DIV/0! | 0 | 1.2566e-07 | 0.002139 | #N/A | #DIV/0! | #DIV/0! | #DIV/0! | #DIV/0!
|  |  | 0 | #DIV/0! | 0 | 1.2566e-07 | 0.002139 | #N/A | #DIV/0! | #DIV/0! | #DIV/0! | #DIV/0!
|  |  | 0 | #DIV/0! | 0 | 1.2566e-07 | 0.002139 | #N/A | #DIV/0! | #DIV/0! | #DIV/0! | #DIV/0!
|  |  | 0 | #DIV/0! | 0 | 1.2566e-07 | 0.002139 | #N/A | #DIV/0! | #DIV/0! | #DIV/0! | #DIV/0!
|  |  | 0 | #DIV/0! | 0 | 1.2566e-07 | 0.002139 | #N/A | #DIV/0! | #DIV/0! | #DIV/0! | #DIV/0!
|  |  | 0 | #DIV/0! | 0 | 1.2566e-07 | 0.002139 | #N/A | #DIV/0! | #DIV/0! | #DIV/0! | #DIV/0!
|  |  | 0 | #DIV/0! | 0 | 1.2566e-07 | 0.002139 | #N/A | #DIV/0! | #DIV/0! | #DIV/0! | #DIV/0!
|  |  | 0 | #DIV/0! | 0 | 1.2566e-07 | 0.002139 | #N/A | #DIV/0! | #DIV/0! | #DIV/0! | #DIV/0!
|  |  | 0 | #DIV/0! | 0 | 1.2566e-07 | 0.002139 | #N/A | #DIV/0! | #DIV/0! | #DIV/0! | #DIV/0!
|  |  | 0 | #DIV/0! | 0 | 1.2566e-07 | 0.002139 | #N/A | #DIV/0! | #DIV/0! | #DIV/0! | #DIV/0!
|  |  | 0 | #DIV/0! | 0 | 1.2566e-07 | 0.002139 | #N/A | #DIV/0! | #DIV/0! | #DIV/0! | #DIV/0!
|  |  | 0 | #DIV/0! | 0 | 1.2566e-07 | 0.002139 | #N/A | #DIV/0! | #DIV/0! | #DIV/0! | #DIV/0!
|  |  | 0 | #DIV/0! | 0 | 1.2566e-07 | 0.002139 | #N/A | #DIV/0! | #DIV/0! | #DIV/0! | #DIV/0!
|  |  | 0 | #DIV/0! | 0 | 1.2566e-07 | 0.002139 | #N/A | #DIV/0! | #DIV/0! | #DIV/0! | #DIV/0!
|  |  | 0 | #DIV/0! | 0 | 1.2566e-07 | 0.002139 | #N/A | #DIV/0! | #DIV/0! | #DIV/0! | #DIV/0!
|  |  | 0 | #DIV/0! | 0 | 1.2566e-07 | 0.002139 | #N/A | #DIV/0! | #DIV/0! | #DIV/0! | #DIV/0!
|  |  | 0 | #DIV/0! | 0 | 1.2566e-07 | 0.002139 | #N/A | #DIV/0! | #DIV/0! | #DIV/0! | #DIV/0!
|  |  | 0 | #DIV/0! | 0 | 1.2566e-07 | 0.002139 | #N/A | #DIV/0! | #DIV/0! | #DIV/0! | #DIV/0!
|  |  | 0 | #DIV/0! | 0 | 1.2566e-07 | 0.002139 | #N/A | #DIV/0! | #DIV/0! | #DIV/0! | #DIV/0!
|  |  | 0 | #DIV/0! | 0 | 1.2566e-07 | 0.002139 | #N/A | #DIV/0! | #DIV/0! | #DIV/0! | #DIV/0!
|  |  | 0 | #DIV/0! | 0 | 1.2566e-07 | 0.002139 | #N/A | #DIV/0! | #DIV/0! | #DIV/0! | #DIV/0!
|  |  | 0 | #DIV/0! | 0 | 1.2566e-07 | 0.002139 | #N/A | #DIV/0! | #DIV/0! | #DIV/0! | #DIV/0!
|  |  | 0 | #DIV/0! | 0 | 1.2566e-07 | 0.002139 | #N/A | #DIV/0! | #DIV/0! | #DIV/0! | #DIV/0!
|  |  | 0 | #DIV/0! | 0 | 1.2566e-07 | 0.002139 | #N/A | #DIV/0! | #DIV/0! | #DIV/0! | #DIV/0!
|  |  | 0 | #DIV/0! | 0 | 1.2566e-07 | 0.002139 | #N/A | #DIV/0! | #DIV/0! | #DIV/0! | #DIV/0!
|  |  | 0 | #DIV/0! | 0 | 1.2566e-07 | 0.002139 | #N/A | #DIV/0! | #DIV/0! | #DIV/0! | #DIV/0!
|  |  | 0 | #DIV/0! | 0 | 1.2566e-07 | 0.002139 | #N/A | #DIV/0! | #DIV/0! | #DIV/0! | #DIV/0!
|  |  | 0 | #DIV/0! | 0 | 1.2566e-07 | 0.002139 | #N/A | #DIV/0! | #DIV/0! | #DIV/0! | #DIV/0!
|  |  | 0 | #DIV/0! | 0 | 1.2566e-07 | 0.002139 | #N/A | #DIV/0! | #DIV/0! | #DIV/0! | #DIV/0!
|  |  | 0 | #DIV/0! | 0 | 1.2566e-07 | 0.002139 | #N/A | #DIV/0! | #DIV/0! | #DIV/0! | #DIV/0!
|  |  | 0 | #DIV/0! | 0 | 1.2566e-07 | 0.002139 | #N/A | #DIV/0! | #DIV/0! | #DIV/0! | #DIV/0!
|  |  | 0 | #DIV/0! | 0 | 1.2566e-07 | 0.002139 | #N/A | #DIV/0! | #DIV/0! | #DIV/0! | #DIV/0!
|  |  | 0 | #DIV/0! | 0 | 1.2566e-07 | 0.002139 | #N/A | #DIV/0! | #DIV/0! | #DIV/0! | #DIV/0!
|  |  | 0 | #DIV/0! | 0 | 1.2566e-07 | 0.002139 | #N/A | #DIV/0! | #DIV/0! | #DIV/0! | #DIV/0!
|  |  | 0 | #DIV/0! | 0 | 1.2566e-07 | 0.002139 | #N/A | #DIV/0! | #DIV/0! | #DIV/0! | #DIV/0!
|  |  | 0 | #DIV/0! | 0 | 1.2566e-07 | 0.002139 | #N/A | #DIV/0! | #DIV/0! | #DIV/0! | #DIV/0!
|  |  | 0 | #DIV/0! | 0 | 1.2566e-07 | 0.002139 | #N/A | #DIV/0! | #DIV/0! | #DIV/0! | #DIV/0!
|  |  | 0 | #DIV/0! | 0 | 1.2566e-07 | 0.002139 | #N/A | #DIV/0! | #DIV/0! | #DIV/0! | #DIV/0!
|  |  | 0 | #DIV/0! | 0 | 1.2566e-07 | 0.002139 | #N/A | #DIV/0! | #DIV/0! | #DIV/0! | #DIV/0!
|  |  | 0 | #DIV/0! | 0 | 1.2566e-07 | 0.002139 | #N/A | #DIV/0! | #DIV/0! | #DIV/0! | #DIV/0!
|  |  | 0 | #DIV/0! | 0 | 1.2566e-07 | 0.002139 | #N/A | #DIV/0! | #DIV/0! | #DIV/0! | #DIV/0!
|  |  | 0 | #DIV/0! | 0 | 1.2566e-07 | 0.002139 | #N/A | #DIV/0! | #DIV/0! | #DIV/0! | #DIV/0!
|  |  | 0 | #DIV/0! | 0 | 1.2566e-07 | 0.002139 | #N/A | #DIV/0! | #DIV/0! | #DIV/0! | #DIV/0!
|  |  | 0 | #DIV/0! | 0 | 1.2566e-07 | 0.002139 | #N/A | #DIV/0! | #DIV/0! | #DIV/0! | #DIV/0!
|  |  | 0 | #DIV/0! | 0 | 1.2566e-07 | 0.002139 | #N/A | #DIV/0! | #DIV/0! | #DIV/0! | #DIV/0!
|  |  | 0 | #DIV/0! | 0 | 1.2566e-07 | 0.002139 | #N/A | #DIV/0! | #DIV/0! | #DIV/0! | #DIV/0!
|  |  | 0 | #DIV/0! | 0 | 1.2566e-07 | 0.002139 | #N/A | #DIV/0! | #DIV/0! | #DIV/0! | #DIV/0!
|  |  | 0 | #DIV/0! | 0 | 1.2566e-07 | 0.002139 | #N/A | #DIV/0! | #DIV/0! | #DIV/0! | #DIV/0!
|  |  | 0 | #DIV/0! | 0 | 1.2566e-07 | 0.002139 | #N/A | #DIV/0! | #DIV/0! | #DIV/0! | #DIV/0!
|  |  | 0 | #DIV/0! | 0 | 1.2566e-07 | 0.002139 | #N/A | #DIV/0! | #DIV/0! | #DIV/0! | #DIV/0!
|  |  | 0 | #DIV/0! | 0 | 1.2566e-07 | 0.002139 | #N/A | #DIV/0! | #DIV/0! | #DIV/0! | #DIV/0!
|  |  | 0 | #DIV/0! | 0 | 1.2566e-07 | 0.002139 | #N/A | #DIV/0! | #DIV/0! | #DIV/0! | #DIV/0!
|  |  | 0 | #DIV/0! | 0 | 1.2566e-07 | 0.002139 | #N/A | #DIV/0! | #DIV/0! | #DIV/0! | #DIV/0!
|  |  | 0 | #DIV/0! | 0 | 1.2566e-07 | 0.002139 | #N/A | #DIV/0! | #DIV/0! | #DIV/0! | #DIV/0!
|  |  | 0 | #DIV/0! | 0 | 1.2566e-07 | 0.002139 | #N/A | #DIV/0! | #DIV/0! | #DIV/0! | #DIV/0!
|  |  | 0 | #DIV/0! | 0 | 1.2566e-07 | 0.002139 | #N/A | #DIV/0! | #DIV/0! | #DIV/0! | #DIV/0!
|  |  | 0 | #DIV/0! | 0 | 1.2566e-07 | 0.002139 | #N/A | #DIV/0! | #DIV/0! | #DIV/0! | #DIV/0!
|  |  | 0 | #DIV/0! | 0 | 1.2566e-07 | 0.002139 | #N/A | #DIV/0! | #DIV/0! | #DIV/0! | #DIV/0!
|  |  | 0 | #DIV/0! | 0 | 1.2566e-07 | 0.002139 | #N/A | #DIV/0! | #DIV/0! | #DIV/0! | #DIV/0!
|  |  | 0 | #DIV/0! | 0 | 1.2566e-07 | 0.002139 | #N/A | #DIV/0! | #DIV/0! | #DIV/0! | #DIV/0!
|  |  | 0 | #DIV/0! | 0 | 1.2566e-07 | 0.002139 | #N/A | #DIV/0! | #DIV/0! | #DIV/0! | #DIV/0!
|  |  | 0 | #DIV/0! | 0 | 1.2566e-07 | 0.002139 | #N/A | #DIV/0! | #DIV/0! | #DIV/0! | #DIV/0!
|  |  | 0 | #DIV/0! | 0 | 1.2566e-07 | 0.002139 | #N/A | #DIV/0! | #DIV/0! | #DIV/0! | #DIV/0!
|  |  | 0 | #DIV/0! | 0 | 1.2566e-07 | 0.002139 | #N/A | #DIV/0! | #DIV/0! | #DIV/0! | #DIV/0!
|  |  | 0 | #DIV/0! | 0 | 1.2566e-07 | 0.002139 | #N/A | #DIV/0! | #DIV/0! | #DIV/0! | #DIV/0!
|  |  | 0 | #DIV/0! | 0 | 1.2566e-07 | 0.002139 | #N/A | #DIV/0! | #DIV/0! | #DIV/0! | #DIV/0!
|  |  | 0 | #DIV/0! | 0 | 1.2566e-07 | 0.002139 | #N/A | #DIV/0! | #DIV/0! | #DIV/0! | #DIV/0!
|  |  | 0 | #DIV/0! | 0 | 1.2566e-07 | 0.002139 | #N/A | #DIV/0! | #DIV/0! | #DIV/0! | #DIV/0!
|  |  | 0 | #DIV/0! | 0 | 1.2566e-07 | 0.002139 | #N/A | #DIV/0! | #DIV/0! | #DIV/0! | #DIV/0!
|  |  | 0 | #DIV/0! | 0 | 1.2566e-07 | 0.002139 | #N/A | #DIV/0! | #DIV/0! | #DIV/0! | #DIV/0!
|  |  | 0 | #DIV/0! | 0 | 1.2566e-07 | 0.002139 | #N/A | #DIV/0! | #DIV/0! | #DIV/0! | #DIV/0!
|  |  | 0 | #DIV/0! | 0 | 1.2566e-07 | 0.002139 | #N/A | #DIV/0! | #DIV/0! | #DIV/0! | #DIV/0!
|  |  | 0 | #DIV/0! | 0 | 1.2566e-07 | 0.002139 | #N/A | #DIV/0! | #DIV/0! | #DIV/0! | #DIV/0!
|  |  | 0 | #DIV/0! | 0 | 1.2566e-07 | 0.002139 | #N/A | #DIV/0! | #DIV/0! | #DIV/0! | #DIV/0!
|  |  | 0 | #DIV/0! | 0 | 1.2566e-07 | 0.002139 | #N/A | #DIV/0! | #DIV/0! | #DIV/0! | #DIV/0!
|  |  | 0 | #DIV/0! | 0 | 1.2566e-07 | 0.002139 | #N/A | #DIV/0! | #DIV/0! | #DIV/0! | #DIV/0!
|  |  | 0 | #DIV/0! | 0 | 1.2566e-07 | 0.002139 | #N/A | #DIV/0! | #DIV/0! | #DIV/0! | #DIV/0!
|  |  | 0 | #DIV/0! | 0 | 1.2566e-07 | 0.002139 | #N/A | #DIV/0! | #DIV/0! | #DIV/0! | #DIV/0!
|  |  | 0 | #DIV/0! | 0 | 1.2566e-07 | 0.002139 | #N/A | #DIV/0! | #DIV/0! | #DIV/0! | #DIV/0!
|  |  | 0 | #DIV/0! | 0 | 1.2566e-07 | 0.002139 | #N/A | #DIV/0! | #DIV/0! | #DIV/0! | #DIV/0!
|  |  | 0 | #DIV/0! | 0 | 1.2566e-07 | 0.002139 | #N/A | #DIV/0! | #DIV/0! | #DIV/0! | #DIV/0!
|  |  | 0 | #DIV/0! | 0 | 1.2566e-07 | 0.002139 | #N/A | #DIV/0! | #DIV/0! | #DIV/0! | #DIV/0!
|  |  | 0 | #DIV/0! | 0 | 1.2566e-07 | 0.002139 | #N/A | #DIV/0! | #DIV/0! | #DIV/0! | #DIV/0!
|  |  | 0 | #DIV/0! | 0 | 1.2566e-07 | 0.002139 | #N/A | #DIV/0! | #DIV/0! | #DIV/0! | #DIV/0!
|  |  | 0 | #DIV/0! | 0 | 1.2566e-07 | 0.002139 | #N/A | #DIV/0! | #DIV/0! | #DIV/0! | #DIV/0!
|  |  | 0 | #DIV/0! | 0 | 1.2566e-07 | 0.002139 | #N/A | #DIV/0! | #DIV/0! | #DIV/0! | #DIV/0!
|  |  | 0 | #DIV/0! | 0 | 1.2566e-07 | 0.002139 | #N/A | #DIV/0! | #DIV/0! | #DIV/0! | #DIV/0!
|  |  | 0 | #DIV/0! | 0 | 1.2566e-07 | 0.002139 | #N/A | #DIV/0! | #DIV/0! | #DIV/0! | #DIV/0!
|  |  | 0 | #DIV/0! | 0 | 1.2566e-07 | 0.002139 | #N/A | #DIV/0! | #DIV/0! | #DIV/0! | #DIV/0!
|  |  | 0 | #DIV/0! | 0 | 1.2566e-07 | 0.002139 | #N/A | #DIV/0! | #DIV/0! | #DIV/0! | #DIV/0!
|  |  | 0 | #DIV/0! | 0 | 1.2566e-07 | 0.002139 | #N/A | #DIV/0! | #DIV/0! | #DIV/0! | #DIV/0!
|  |  | 0 | #DIV/0! | 0 | 1.2566e-07 | 0.002139 | #N/A | #DIV/0! | #DIV/0! | #DIV/0! | #DIV/0!
|  |  | 0 | #DIV/0! | 0 | 1.2566e-07 | 0.002139 | #N/A | #DIV/0! | #DIV/0! | #DIV/0! | #DIV/0!
|  |  | 0 | #DIV/0! | 0 | 1.2566e-07 | 0.002139 | #N/A | #DIV/0! | #DIV/0! | #DIV/0! | #DIV/0!
|  |  | 0 | #DIV/0! | 0 | 1.2566e-07 | 0.002139 | #N/A | #DIV/0! | #DIV/0! | #DIV/0! | #DIV/0!
|  |  | 0 | #DIV/0! | 0 | 1.2566e-07 | 0.002139 | #N/A | #DIV/0! | #DIV/0! | #DIV/0! | #DIV/0!
|  |  | 0 | #DIV/0! | 0 | 1.2566e-07 | 0.002139 | #N/A | #DIV/0! | #DIV/0! | #DIV/0! | #DIV/0!
|  |  | 0 | #DIV/0! | 0 | 1.2566e-07 | 0.002139 | #N/A | #DIV/0! | #DIV/0! | #DIV/0! | #DIV/0!
|  |  | 0 | #DIV/0! | 0 | 1.2566e-07 | 0.002139 | #N/A | #DIV/0! | #DIV/0! | #DIV/0! | #DIV/0!
|  |  | 0 | #DIV/0! | 0 | 1.2566e-07 | 0.002139 | #N/A | #DIV/0! | #DIV/0! | #DIV/0! | #DIV/0!
|  |  | 0 | #DIV/0! | 0 | 1.2566e-07 | 0.002139 | #N/A | #DIV/0! | #DIV/0! | #DIV/0! | #DIV/0!
|  |  | 0 | #DIV/0! | 0 | 1.2566e-07 | 0.002139 | #N/A | #DIV/0! | #DIV/0! | #DIV/0! | #DIV/0!
|  |  | 0 | #DIV/0! | 0 | 1.2566e-07 | 0.002139 | #N/A | #DIV/0! | #DIV/0! | #DIV/0! | #DIV/0!
|  |  | 0 | #DIV/0! | 0 | 1.2566e-07 | 0.002139 | #N/A | #DIV/0! | #DIV/0! | #DIV/0! | #DIV/0!
|  |  | 0 | #DIV/0! | 0 | 1.2566e-07 | 0.002139 | #N/A | #DIV/0! | #DIV/0! | #DIV/0! | #DIV/0!
|  |  | 0 | #DIV/0! | 0 | 1.2566e-07 | 0.002139 | #N/A | #DIV/0! | #DIV/0! | #DIV/0! | #DIV/0!
|  |  | 0 | #DIV/0! | 0 | 1.2566e-07 | 0.002139 | #N/A | #DIV/0! | #DIV/0! | #DIV/0! | #DIV/0!
|  |  | 0 | #DIV/0! | 0 | 1.2566e-07 | 0.002139 | #N/A | #DIV/0! | #DIV/0! | #DIV/0! | #DIV/0!
|  |  | 0 | #DIV/0! | 0 | 1.2566e-07 | 0.002139 | #N/A | #DIV/0! | #DIV/0! | #DIV/0! | #DIV/0!
|  |  | 0 | #DIV/0! | 0 | 1.2566e-07 | 0.002139 | #N/A | #DIV/0! | #DIV/0! | #DIV/0! | #DIV/0!
|  |  | 0 | #DIV/0! | 0 | 1.2566e-07 | 0.002139 | #N/A | #DIV/0! | #DIV/0! | #DIV/0! | #DIV/0!
|  |  | 0 | #DIV/0! | 0 | 1.2566e-07 | 0.002139 | #N/A | #DIV/0! | #DIV/0! | #DIV/0! | #DIV/0!
|  |  | 0 | #DIV/0! | 0 | 1.2566e-07 | 0.002139 | #N/A | #DIV/0! | #DIV/0! | #DIV/0! | #DIV/0!
|  |  | 0 | #DIV/0! | 0 | 1.2566e-07 | 0.002139 | #N/A | #DIV/0! | #DIV/0! | #DIV/0! | #DIV/0!
|  |  | 0 | #DIV/0! | 0 | 1.2566e-07 | 0.002139 | #N/A | #DIV/0! | #DIV/0! | #DIV/0! | #DIV/0!
|  |  | 0 | #DIV/0! | 0 | 1.2566e-07 | 0.002139 | #N/A | #DIV/0! | #DIV/0! | #DIV/0! | #DIV/0!
|  |  | 0 | #DIV/0! | 0 | 1.2566e-07 | 0.002139 | #N/A | #DIV/0! | #DIV/0! | #DIV/0! | #DIV/0!
|  |  | 0 | #DIV/0! | 0 | 1.2566e-07 | 0.002139 | #N/A | #DIV/0! | #DIV/0! | #DIV/0! | #DIV/0!
|  |  | 0 | #DIV/0! | 0 | 1.2566e-07 | 0.002139 | #N/A | #DIV/0! | #DIV/0! | #DIV/0! | #DIV/0!
|  |  | 0 | #DIV/0! | 0 | 1.2566e-07 | 0.002139 | #N/A | #DIV/0! | #DIV/0! | #DIV/0! | #DIV/0!
|  |  | 0 | #DIV/0! | 0 | 1.2566e-07 | 0.002139 | #N/A | #DIV/0! | #DIV/0! | #DIV/0! | #DIV/0!
|  |  | 0 | #DIV/0! | 0 | 1.2566e-07 | 0.002139 | #N/A | #DIV/0! | #DIV/0! | #DIV/0! | #DIV/0!
|  |  | 0 | #DIV/0! | 0 | 1.2566e-07 | 0.002139 | #N/A | #DIV/0! | #DIV/0! | #DIV/0! | #DIV/0!
|  |  | 0 | #DIV/0! | 0 | 1.2566e-07 | 0.002139 | #N/A | #DIV/0! | #DIV/0! | #DIV/0! | #DIV/0!
|  |  | 0 | #DIV/0! | 0 | 1.2566e-07 | 0.002139 | #N/A | #DIV/0! | #DIV/0! | #DIV/0! | #DIV/0!
|  |  | 0 | #DIV/0! | 0 | 1.2566e-07 | 0.002139 | #N/A | #DIV/0! | #DIV/0! | #DIV/0! | #DIV/0!
|  |  | 0 | #DIV/0! | 0 | 1.2566e-07 | 0.002139 | #N/A | #DIV/0! | #DIV/0! | #DIV/0! | #DIV/0!
|  |  | 0 | #DIV/0! | 0 | 1.2566e-07 | 0.002139 | #N/A | #DIV/0! | #DIV/0! | #DIV/0! | #DIV/0!
|  |  | 0 | #DIV/0! | 0 | 1.2566e-07 | 0.002139 | #N/A | #DIV/0! | #DIV/0! | #DIV/0! | #DIV/0!
|  |  | 0 | #DIV/0! | 0 | 1.2566e-07 | 0.002139 | #N/A | #DIV/0! | #DIV/0! | #DIV/0! | #DIV/0!
|  |  | 0 | #DIV/0! | 0 | 1.2566e-07 | 0.002139 | #N/A | #DIV/0! | #DIV/0! | #DIV/0! | #DIV/0!
|  |  | 0 | #DIV/0! | 0 | 1.2566e-07 | 0.002139 | #N/A | #DIV/0! | #DIV/0! | #DIV/0! | #DIV/0!
|  |  | 0 | #DIV/0! | 0 | 1.2566e-07 | 0.002139 | #N/A | #DIV/0! | #DIV/0! | #DIV/0! | #DIV/0!
|  |  | 0 | #DIV/0! | 0 | 1.2566e-07 | 0.002139 | #N/A | #DIV/0! | #DIV/0! | #DIV/0! | #DIV/0!
|  |  | 0 | #DIV/0! | 0 | 1.2566e-07 | 0.002139 | #N/A | #DIV/0! | #DIV/0! | #DIV/0! | #DIV/0!
|  |  | 0 | #DIV/0! | 0 | 1.2566e-07 | 0.002139 | #N/A | #DIV/0! | #DIV/0! | #DIV/0! | #DIV/0!
|  |  | 0 | #DIV/0! | 0 | 1.2566e-07 | 0.002139 | #N/A | #DIV/0! | #DIV/0! | #DIV/0! | #DIV/0!
|  |  | 0 | #DIV/0! | 0 | 1.2566e-07 | 0.002139 | #N/A | #DIV/0! | #DIV/0! | #DIV/0! | #DIV/0!
|  |  | 0 | #DIV/0! | 0 | 1.2566e-07 | 0.002139 | #N/A | #DIV/0! | #DIV/0! | #DIV/0! | #DIV/0!
|  |  | 0 | #DIV/0! | 0 | 1.2566e-07 | 0.002139 | #N/A | #DIV/0! | #DIV/0! | #DIV/0! | #DIV/0!
|  |  | 0 | #DIV/0! | 0 | 1.2566e-07 | 0.002139 | #N/A | #DIV/0! | #DIV/0! | #DIV/0! | #DIV/0!
|  |  | 0 | #DIV/0! | 0 | 1.2566e-07 | 0.002139 | #N/A | #DIV/0! | #DIV/0! | #DIV/0! | #DIV/0!
|  |  | 0 | #DIV/0! | 0 | 1.2566e-07 | 0.002139 | #N/A | #DIV/0! | #DIV/0! | #DIV/0! | #DIV/0!
|  |  | 0 | #DIV/0! | 0 | 1.2566e-07 | 0.002139 | #N/A | #DIV/0! | #DIV/0! | #DIV/0! | #DIV/0!
|  |  | 0 | #DIV/0! | 0 | 1.2566e-07 | 0.002139 | #N/A | #DIV/0! | #DIV/0! | #DIV/0! | #DIV/0!
|  |  | 0 | #DIV/0! | 0 | 1.2566e-07 | 0.002139 | #N/A | #DIV/0! | #DIV/0! | #DIV/0! | #DIV/0!
|  |  | 0 | #DIV/0! | 0 | 1.2566e-07 | 0.002139 | #N/A | #DIV/0! | #DIV/0! | #DIV/0! | #DIV/0!
|  |  | 0 | #DIV/0! | 0 | 1.2566e-07 | 0.002139 | #N/A | #DIV/0! | #DIV/0! | #DIV/0! | #DIV/0!
|  |  | 0 | #DIV/0! | 0 | 1.2566e-07 | 0.002139 | #N/A | #DIV/0! | #DIV/0! | #DIV/0! | #DIV/0!
|  |  | 0 | #DIV/0! | 0 | 1.2566e-07 | 0.002139 | #N/A | #DIV/0! | #DIV/0! | #DIV/0! | #DIV/0!
|  |  | 0 | #DIV/0! | 0 | 1.2566e-07 | 0.002139 | #N/A | #DIV/0! | #DIV/0! | #DIV/0! | #DIV/0!
|  |  | 0 | #DIV/0! | 0 | 1.2566e-07 | 0.002139 | #N/A | #DIV/0! | #DIV/0! | #DIV/0! | #DIV/0!
|  |  | 0 | #DIV/0! | 0 | 1.2566e-07 | 0.002139 | #N/A | #DIV/0! | #DIV/0! | #DIV/0! | #DIV/0!
|  |  | 0 | #DIV/0! | 0 | 1.2566e-07 | 0.002139 | #N/A | #DIV/0! | #DIV/0! | #DIV/0! | #DIV/0!
|  |  | 0 | #DIV/0! | 0 | 1.2566e-07 | 0.002139 | #N/A | #DIV/0! | #DIV/0! | #DIV/0! | #DIV/0!
|  |  | 0 | #DIV/0! | 0 | 1.2566e-07 | 0.002139 | #N/A | #DIV/0! | #DIV/0! | #DIV/0! | #DIV/0!
|  |  | 0 | #DIV/0! | 0 | 1.2566e-07 | 0.002139 | #N/A | #DIV/0! | #DIV/0! | #DIV/0! | #DIV/0!
|  |  | 0 | #DIV/0! | 0 | 1.2566e-07 | 0.002139 | #N/A | #DIV/0! | #DIV/0! | #DIV/0! | #DIV/0!
|  |  | 0 | #DIV/0! | 0 | 1.2566e-07 | 0.002139 | #N/A | #DIV/0! | #DIV/0! | #DIV/0! | #DIV/0!
|  |  | 0 | #DIV/0! | 0 | 1.2566e-07 | 0.002139 | #N/A | #DIV/0! | #DIV/0! | #DIV/0! | #DIV/0!
|  |  | 0 | #DIV/0! | 0 | 1.2566e-07 | 0.002139 | #N/A | #DIV/0! | #DIV/0! | #DIV/0! | #DIV/0!
|  |  | 0 | #DIV/0! | 0 | 1.2566e-07 | 0.002139 | #N/A | #DIV/0! | #DIV/0! | #DIV/0! | #DIV/0!
|  |  | 0 | #DIV/0! | 0 | 1.2566e-07 | 0.002139 | #N/A | #DIV/0! | #DIV/0! | #DIV/0! | #DIV/0!
|  |  | 0 | #DIV/0! | 0 | 1.2566e-07 | 0.002139 | #N/A | #DIV/0! | #DIV/0! | #DIV/0! | #DIV/0!
|  |  | 0 | #DIV/0! | 0 | 1.2566e-07 | 0.002139 | #N/A | #DIV/0! | #DIV/0! | #DIV/0! | #DIV/0!
|  |  | 0 | #DIV/0! | 0 | 1.2566e-07 | 0.002139 | #N/A | #DIV/0! | #DIV/0! | #DIV/0! | #DIV/0!
|  |  | 0 | #DIV/0! | 0 | 1.2566e-07 | 0.002139 | #N/A | #DIV/0! | #DIV/0! | #DIV/0! | #DIV/0!
|  |  | 0 | #DIV/0! | 0 | 1.2566e-07 | 0.002139 | #N/A | #DIV/0! | #DIV/0! | #DIV/0! | #DIV/0!
|  |  | 0 | #DIV/0! | 0 | 1.2566e-07 | 0.002139 | #N/A | #DIV/0! | #DIV/0! | #DIV/0! | #DIV/0!
|  |  | 0 | #DIV/0! | 0 | 1.2566e-07 | 0.002139 | #N/A | #DIV/0! | #DIV/0! | #DIV/0! | #DIV/0!
|  |  | 0 | #DIV/0! | 0 | 1.2566e-07 | 0.002139 | #N/A | #DIV/0! | #DIV/0! | #DIV/0! | #DIV/0!
|  |  | 0 | #DIV/0! | 0 | 1.2566e-07 | 0.002139 | #N/A | #DIV/0! | #DIV/0! | #DIV/0! | #DIV/0!
|  |  | 0 | #DIV/0! | 0 | 1.2566e-07 | 0.002139 | #N/A | #DIV/0! | #DIV/0! | #DIV/0! | #DIV/0!
|  |  | 0 | #DIV/0! | 0 | 1.2566e-07 | 0.002139 | #N/A | #DIV/0! | #DIV/0! | #DIV/0! | #DIV/0!
|  |  | 0 | #DIV/0! | 0 | 1.2566e-07 | 0.002139 | #N/A | #DIV/0! | #DIV/0! | #DIV/0! | #DIV/0!
|  |  | 0 | #DIV/0! | 0 | 1.2566e-07 | 0.002139 | #N/A | #DIV/0! | #DIV/0! | #DIV/0! | #DIV/0!
|  |  | 0 | #DIV/0! | 0 | 1.2566e-07 | 0.002139 | #N/A | #DIV/0! | #DIV/0! | #DIV/0! | #DIV/0!
|  |  | 0 | #DIV/0! | 0 | 1.2566e-07 | 0.002139 | #N/A | #DIV/0! | #DIV/0! | #DIV/0! | #DIV/0!
|  |  | 0 | #DIV/0! | 0 | 1.2566e-07 | 0.002139 | #N/A | #DIV/0! | #DIV/0! | #DIV/0! | #DIV/0!
|  |  | 0 | #DIV/0! | 0 | 1.2566e-07 | 0.002139 | #N/A | #DIV/0! | #DIV/0! | #DIV/0! | #DIV/0!
|  |  | 0 | #DIV/0! | 0 | 1.2566e-07 | 0.002139 | #N/A | #DIV/0! | #DIV/0! | #DIV/0! | #DIV/0!
|  |  | 0 | #DIV/0! | 0 | 1.2566e-07 | 0.002139 | #N/A | #DIV/0! | #DIV/0! | #DIV/0! | #DIV/0!
|  |  | 0 | #DIV/0! | 0 | 1.2566e-07 | 0.002139 | #N/A | #DIV/0! | #DIV/0! | #DIV/0! | #DIV/0!
|  |  | 0 | #DIV/0! | 0 | 1.2566e-07 | 0.002139 | #N/A | #DIV/0! | #DIV/0! | #DIV/0! | #DIV/0!
|  |  | 0 | #DIV/0! | 0 | 1.2566e-07 | 0.002139 | #N/A | #DIV/0! | #DIV/0! | #DIV/0! | #DIV/0!
|  |  | 0 | #DIV/0! | 0 | 1.2566e-07 | 0.002139 | #N/A | #DIV/0! | #DIV/0! | #DIV/0! | #DIV/0!
|  |  | 0 | #DIV/0! | 0 | 1.2566e-07 | 0.002139 | #N/A | #DIV/0! | #DIV/0! | #DIV/0! | #DIV/0!
|  |  | 0 | #DIV/0! | 0 | 1.2566e-07 | 0.002139 | #N/A | #DIV/0! | #DIV/0! | #DIV/0! | #DIV/0!
|  |  | 0 | #DIV/0! | 0 | 1.2566e-07 | 0.002139 | #N/A | #DIV/0! | #DIV/0! | #DIV/0! | #DIV/0!
|  |  | 0 | #DIV/0! | 0 | 1.2566e-07 | 0.002139 | #N/A | #DIV/0! | #DIV/0! | #DIV/0! | #DIV/0!
|  |  | 0 | #DIV/0! | 0 | 1.2566e-07 | 0.002139 | #N/A | #DIV/0! | #DIV/0! | #DIV/0! | #DIV/0!
|  |  | 0 | #DIV/0! | 0 | 1.2566e-07 | 0.002139 | #N/A | #DIV/0! | #DIV/0! | #DIV/0! | #DIV/0!
|  |  | 0 | #DIV/0! | 0 | 1.2566e-07 | 0.002139 | #N/A | #DIV/0! | #DIV/0! | #DIV/0! | #DIV/0!
|  |  | 0 | #DIV/0! | 0 | 1.2566e-07 | 0.002139 | #N/A | #DIV/0! | #DIV/0! | #DIV/0! | #DIV/0!
|  |  | 0 | #DIV/0! | 0 | 1.2566e-07 | 0.002139 | #N/A | #DIV/0! | #DIV/0! | #DIV/0! | #DIV/0!
|  |  | 0 | #DIV/0! | 0 | 1.2566e-07 | 0.002139 | #N/A | #DIV/0! | #DIV/0! | #DIV/0! | #DIV/0!
|  |  | 0 | #DIV/0! | 0 | 1.2566e-07 | 0.002139 | #N/A | #DIV/0! | #DIV/0! | #DIV/0! | #DIV/0!
|  |  | 0 | #DIV/0! | 0 | 1.2566e-07 | 0.002139 | #N/A | #DIV/0! | #DIV/0! | #DIV/0! | #DIV/0!
|  |  | 0 | #DIV/0! | 0 | 1.2566e-07 | 0.002139 | #N/A | #DIV/0! | #DIV/0! | #DIV/0! | #DIV/0!
|  |  | 0 | #DIV/0! | 0 | 1.2566e-07 | 0.002139 | #N/A | #DIV/0! | #DIV/0! | #DIV/0! | #DIV/0!
|  |  | 0 | #DIV/0! | 0 | 1.2566e-07 | 0.002139 | #N/A | #DIV/0! | #DIV/0! | #DIV/0! | #DIV/0!
|  |  | 0 | #DIV/0! | 0 | 1.2566e-07 | 0.002139 | #N/A | #DIV/0! | #DIV/0! | #DIV/0! | #DIV/0!
|  |  | 0 | #DIV/0! | 0 | 1.2566e-07 | 0.002139 | #N/A | #DIV/0! | #DIV/0! | #DIV/0! | #DIV/0!
|  |  | 0 | #DIV/0! | 0 | 1.2566e-07 | 0.002139 | #N/A | #DIV/0! | #DIV/0! | #DIV/0! | #DIV/0!
|  |  | 0 | #DIV/0! | 0 | 1.2566e-07 | 0.002139 | #N/A | #DIV/0! | #DIV/0! | #DIV/0! | #DIV/0!
|  |  | 0 | #DIV/0! | 0 | 1.2566e-07 | 0.002139 | #N/A | #DIV/0! | #DIV/0! | #DIV/0! | #DIV/0!
|  |  | 0 | #DIV/0! | 0 | 1.2566e-07 | 0.002139 | #N/A | #DIV/0! | #DIV/0! | #DIV/0! | #DIV/0!
|  |  | 0 | #DIV/0! | 0 | 1.2566e-07 | 0.002139 | #N/A | #DIV/0! | #DIV/0! | #DIV/0! | #DIV/0!
|  |  | 0 | #DIV/0! | 0 | 1.2566e-07 | 0.002139 | #N/A | #DIV/0! | #DIV/0! | #DIV/0! | #DIV/0!
|  |  | 0 | #DIV/0! | 0 | 1.2566e-07 | 0.002139 | #N/A | #DIV/0! | #DIV/0! | #DIV/0! | #DIV/0!
|  |  | 0 | #DIV/0! | 0 | 1.2566e-07 | 0.002139 | #N/A | #DIV/0! | #DIV/0! | #DIV/0! | #DIV/0!
|  |  | 0 | #DIV/0! | 0 | 1.2566e-07 | 0.002139 | #N/A | #DIV/0! | #DIV/0! | #DIV/0! | #DIV/0!
|  |  | 0 | #DIV/0! | 0 | 1.2566e-07 | 0.002139 | #N/A | #DIV/0! | #DIV/0! | #DIV/0! | #DIV/0!
|  |  | 0 | #DIV/0! | 0 | 1.2566e-07 | 0.002139 | #N/A | #DIV/0! | #DIV/0! | #DIV/0! | #DIV/0!
|  |  | 0 | #DIV/0! | 0 | 1.2566e-07 | 0.002139 | #N/A | #DIV/0! | #DIV/0! | #DIV/0! | #DIV/0!
|  |  | 0 | #DIV/0! | 0 | 1.2566e-07 | 0.002139 | #N/A | #DIV/0! | #DIV/0! | #DIV/0! | #DIV/0!
|  |  | 0 | #DIV/0! | 0 | 1.2566e-07 | 0.002139 | #N/A | #DIV/0! | #DIV/0! | #DIV/0! | #DIV/0!
|  |  | 0 | #DIV/0! | 0 | 1.2566e-07 | 0.002139 | #N/A | #DIV/0! | #DIV/0! | #DIV/0! | #DIV/0!
|  |  | 0 | #DIV/0! | 0 | 1.2566e-07 | 0.002139 | #N/A | #DIV/0! | #DIV/0! | #DIV/0! | #DIV/0!
|  |  | 0 | #DIV/0! | 0 | 1.2566e-07 | 0.002139 | #N/A | #DIV/0! | #DIV/0! | #DIV/0! | #DIV/0!
|  |  | 0 | #DIV/0! | 0 | 1.2566e-07 | 0.002139 | #N/A | #DIV/0! | #DIV/0! | #DIV/0! | #DIV/0!
|  |  | 0 | #DIV/0! | 0 | 1.2566e-07 | 0.002139 | #N/A | #DIV/0! | #DIV/0! | #DIV/0! | #DIV/0!
|  |  | 0 | #DIV/0! | 0 | 1.2566e-07 | 0.002139 | #N/A | #DIV/0! | #DIV/0! | #DIV/0! | #DIV/0!
|  |  | 0 | #DIV/0! | 0 | 1.2566e-07 | 0.002139 | #N/A | #DIV/0! | #DIV/0! | #DIV/0! | #DIV/0!
|  |  | 0 | #DIV/0! | 0 | 1.2566e-07 | 0.002139 | #N/A | #DIV/0! | #DIV/0! | #DIV/0! | #DIV/0!
|  |  | 0 | #DIV/0! | 0 | 1.2566e-07 | 0.002139 | #N/A | #DIV/0! | #DIV/0! | #DIV/0! | #DIV/0!
|  |  | 0 | #DIV/0! | 0 | 1.2566e-07 | 0.002139 | #N/A | #DIV/0! | #DIV/0! | #DIV/0! | #DIV/0!
|  |  | 0 | #DIV/0! | 0 | 1.2566e-07 | 0.002139 | #N/A | #DIV/0! | #DIV/0! | #DIV/0! | #DIV/0!
|  |  | 0 | #DIV/0! | 0 | 1.2566e-07 | 0.002139 | #N/A | #DIV/0! | #DIV/0! | #DIV/0! | #DIV/0!
|  |  | 0 | #DIV/0! | 0 | 1.2566e-07 | 0.002139 | #N/A | #DIV/0! | #DIV/0! | #DIV/0! | #DIV/0!
|  |  | 0 | #DIV/0! | 0 | 1.2566e-07 | 0.002139 | #N/A | #DIV/0! | #DIV/0! | #DIV/0! | #DIV/0!
|  |  | 0 | #DIV/0! | 0 | 1.2566e-07 | 0.002139 | #N/A | #DIV/0! | #DIV/0! | #DIV/0! | #DIV/0!
|  |  | 0 | #DIV/0! | 0 | 1.2566e-07 | 0.002139 | #N/A | #DIV/0! | #DIV/0! | #DIV/0! | #DIV/0!
|  |  | 0 | #DIV/0! | 0 | 1.2566e-07 | 0.002139 | #N/A | #DIV/0! | #DIV/0! | #DIV/0! | #DIV/0!
|  |  | 0 | #DIV/0! | 0 | 1.2566e-07 | 0.002139 | #N/A | #DIV/0! | #DIV/0! | #DIV/0! | #DIV/0!
|  |  | 0 | #DIV/0! | 0 | 1.2566e-07 | 0.002139 | #N/A | #DIV/0! | #DIV/0! | #DIV/0! | #DIV/0!
|  |  | 0 | #DIV/0! | 0 | 1.2566e-07 | 0.002139 | #N/A | #DIV/0! | #DIV/0! | #DIV/0! | #DIV/0!
|  |  | 0 | #DIV/0! | 0 | 1.2566e-07 | 0.002139 | #N/A | #DIV/0! | #DIV/0! | #DIV/0! | #DIV/0!
|  |  | 0 | #DIV/0! | 0 | 1.2566e-07 | 0.002139 | #N/A | #DIV/0! | #DIV/0! | #DIV/0! | #DIV/0!
|  |  | 0 | #DIV/0! | 0 | 1.2566e-07 | 0.002139 | #N/A | #DIV/0! | #DIV/0! | #DIV/0! | #DIV/0!
|  |  | 0 | #DIV/0! | 0 | 1.2566e-07 | 0.002139 | #N/A | #DIV/0! | #DIV/0! | #DIV/0! | #DIV/0!
|  |  | 0 | #DIV/0! | 0 | 1.2566e-07 | 0.002139 | #N/A | #DIV/0! | #DIV/0! | #DIV/0! | #DIV/0!
|  |  | 0 | #DIV/0! | 0 | 1.2566e-07 | 0.002139 | #N/A | #DIV/0! | #DIV/0! | #DIV/0! | #DIV/0!
|  |  | 0 | #DIV/0! | 0 | 1.2566e-07 | 0.002139 | #N/A | #DIV/0! | #DIV/0! | #DIV/0! | #DIV/0!
|  |  | 0 | #DIV/0! | 0 | 1.2566e-07 | 0.002139 | #N/A | #DIV/0! | #DIV/0! | #DIV/0! | #DIV/0!
|  |  | 0 | #DIV/0! | 0 | 1.2566e-07 | 0.002139 | #N/A | #DIV/0! | #DIV/0! | #DIV/0! | #DIV/0!
|  |  | 0 | #DIV/0! | 0 | 1.2566e-07 | 0.002139 | #N/A | #DIV/0! | #DIV/0! | #DIV/0! | #DIV/0!
|  |  | 0 | #DIV/0! | 0 | 1.2566e-07 | 0.002139 | #N/A | #DIV/0! | #DIV/0! | #DIV/0! | #DIV/0!
|  |  | 0 | #DIV/0! | 0 | 1.2566e-07 | 0.002139 | #N/A | #DIV/0! | #DIV/0! | #DIV/0! | #DIV/0!
|  |  | 0 | #DIV/0! | 0 | 1.2566e-07 | 0.002139 | #N/A | #DIV/0! | #DIV/0! | #DIV/0! | #DIV/0!
|  |  | 0 | #DIV/0! | 0 | 1.2566e-07 | 0.002139 | #N/A | #DIV/0! | #DIV/0! | #DIV/0! | #DIV/0!
|  |  | 0 | #DIV/0! | 0 | 1.2566e-07 | 0.002139 | #N/A | #DIV/0! | #DIV/0! | #DIV/0! | #DIV/0!
|  |  | 0 | #DIV/0! | 0 | 1.2566e-07 | 0.002139 | #N/A | #DIV/0! | #DIV/0! | #DIV/0! | #DIV/0!
|  |  | 0 | #DIV/0! | 0 | 1.2566e-07 | 0.002139 | #N/A | #DIV/0! | #DIV/0! | #DIV/0! | #DIV/0!
|  |  | 0 | #DIV/0! | 0 | 1.2566e-07 | 0.002139 | #N/A | #DIV/0! | #DIV/0! | #DIV/0! | #DIV/0!
|  |  | 0 | #DIV/0! | 0 | 1.2566e-07 | 0.002139 | #N/A | #DIV/0! | #DIV/0! | #DIV/0! | #DIV/0!
|  |  | 0 | #DIV/0! | 0 | 1.2566e-07 | 0.002139 | #N/A | #DIV/0! | #DIV/0! | #DIV/0! | #DIV/0!
|  |  | 0 | #DIV/0! | 0 | 1.2566e-07 | 0.002139 | #N/A | #DIV/0! | #DIV/0! | #DIV/0! | #DIV/0!
|  |  | 0 | #DIV/0! | 0 | 1.2566e-07 | 0.002139 | #N/A | #DIV/0! | #DIV/0! | #DIV/0! | #DIV/0!
|  |  | 0 | #DIV/0! | 0 | 1.2566e-07 | 0.002139 | #N/A | #DIV/0! | #DIV/0! | #DIV/0! | #DIV/0!
|  |  | 0 | #DIV/0! | 0 | 1.2566e-07 | 0.002139 | #N/A | #DIV/0! | #DIV/0! | #DIV/0! | #DIV/0!
|  |  | 0 | #DIV/0! | 0 | 1.2566e-07 | 0.002139 | #N/A | #DIV/0! | #DIV/0! | #DIV/0! | #DIV/0!
|  |  | 0 | #DIV/0! | 0 | 1.2566e-07 | 0.002139 | #N/A | #DIV/0! | #DIV/0! | #DIV/0! | #DIV/0!
|  |  | 0 | #DIV/0! | 0 | 1.2566e-07 | 0.002139 | #N/A | #DIV/0! | #DIV/0! | #DIV/0! | #DIV/0!
|  |  | 0 | #DIV/0! | 0 | 1.2566e-07 | 0.002139 | #N/A | #DIV/0! | #DIV/0! | #DIV/0! | #DIV/0!
|  |  | 0 | #DIV/0! | 0 | 1.2566e-07 | 0.002139 | #N/A | #DIV/0! | #DIV/0! | #DIV/0! | #DIV/0!
|  |  | 0 | #DIV/0! | 0 | 1.2566e-07 | 0.002139 | #N/A | #DIV/0! | #DIV/0! | #DIV/0! | #DIV/0!
|  |  | 0 | #DIV/0! | 0 | 1.2566e-07 | 0.002139 | #N/A | #DIV/0! | #DIV/0! | #DIV/0! | #DIV/0!
|  |  | 0 | #DIV/0! | 0 | 1.2566e-07 | 0.002139 | #N/A | #DIV/0! | #DIV/0! | #DIV/0! | #DIV/0!
|  |  | 0 | #DIV/0! | 0 | 1.2566e-07 | 0.002139 | #N/A | #DIV/0! | #DIV/0! | #DIV/0! | #DIV/0!
|  |  | 0 | #DIV/0! | 0 | 1.2566e-07 | 0.002139 | #N/A | #DIV/0! | #DIV/0! | #DIV/0! | #DIV/0!
|  |  | 0 | #DIV/0! | 0 | 1.2566e-07 | 0.002139 | #N/A | #DIV/0! | #DIV/0! | #DIV/0! | #DIV/0!
|  |  | 0 | #DIV/0! | 0 | 1.2566e-07 | 0.002139 | #N/A | #DIV/0! | #DIV/0! | #DIV/0! | #DIV/0!
|  |  | 0 | #DIV/0! | 0 | 1.2566e-07 | 0.002139 | #N/A | #DIV/0! | #DIV/0! | #DIV/0! | #DIV/0!
|  |  | 0 | #DIV/0! | 0 | 1.2566e-07 | 0.002139 | #N/A | #DIV/0! | #DIV/0! | #DIV/0! | #DIV/0!
|  |  | 0 | #DIV/0! | 0 | 1.2566e-07 | 0.002139 | #N/A | #DIV/0! | #DIV/0! | #DIV/0! | #DIV/0!
|  |  | 0 | #DIV/0! | 0 | 1.2566e-07 | 0.002139 | #N/A | #DIV/0! | #DIV/0! | #DIV/0! | #DIV/0!
|  |  | 0 | #DIV/0! | 0 | 1.2566e-07 | 0.002139 | #N/A | #DIV/0! | #DIV/0! | #DIV/0! | #DIV/0!
|  |  | 0 | #DIV/0! | 0 | 1.2566e-07 | 0.002139 | #N/A | #DIV/0! | #DIV/0! | #DIV/0! | #DIV/0!
|  |  | 0 | #DIV/0! | 0 | 1.2566e-07 | 0.002139 | #N/A | #DIV/0! | #DIV/0! | #DIV/0! | #DIV/0!
|  |  | 0 | #DIV/0! | 0 | 1.2566e-07 | 0.002139 | #N/A | #DIV/0! | #DIV/0! | #DIV/0! | #DIV/0!
|  |  | 0 | #DIV/0! | 0 | 1.2566e-07 | 0.002139 | #N/A | #DIV/0! | #DIV/0! | #DIV/0! | #DIV/0!
|  |  | 0 | #DIV/0! | 0 | 1.2566e-07 | 0.002139 | #N/A | #DIV/0! | #DIV/0! | #DIV/0! | #DIV/0!
|  |  | 0 | #DIV/0! | 0 | 1.2566e-07 | 0.002139 | #N/A | #DIV/0! | #DIV/0! | #DIV/0! | #DIV/0!
|  |  | 0 | #DIV/0! | 0 | 1.2566e-07 | 0.002139 | #N/A | #DIV/0! | #DIV/0! | #DIV/0! | #DIV/0!
|  |  | 0 | #DIV/0! | 0 | 1.2566e-07 | 0.002139 | #N/A | #DIV/0! | #DIV/0! | #DIV/0! | #DIV/0!
|  |  | 0 | #DIV/0! | 0 | 1.2566e-07 | 0.002139 | #N/A | #DIV/0! | #DIV/0! | #DIV/0! | #DIV/0!
|  |  | 0 | #DIV/0! | 0 | 1.2566e-07 | 0.002139 | #N/A | #DIV/0! | #DIV/0! | #DIV/0! | #DIV/0!
|  |  | 0 | #DIV/0! | 0 | 1.2566e-07 | 0.002139 | #N/A | #DIV/0! | #DIV/0! | #DIV/0! | #DIV/0!
|  |  | 0 | #DIV/0! | 0 | 1.2566e-07 | 0.002139 | #N/A | #DIV/0! | #DIV/0! | #DIV/0! | #DIV/0!
|  |  | 0 | #DIV/0! | 0 | 1.2566e-07 | 0.002139 | #N/A | #DIV/0! | #DIV/0! | #DIV/0! | #DIV/0!
|  |  | 0 | #DIV/0! | 0 | 1.2566e-07 | 0.002139 | #N/A | #DIV/0! | #DIV/0! | #DIV/0! | #DIV/0!
|  |  | 0 | #DIV/0! | 0 | 1.2566e-07 | 0.002139 | #N/A | #DIV/0! | #DIV/0! | #DIV/0! | #DIV/0!
|  |  | 0 | #DIV/0! | 0 | 1.2566e-07 | 0.002139 | #N/A | #DIV/0! | #DIV/0! | #DIV/0! | #DIV/0!
|  |  | 0 | #DIV/0! | 0 | 1.2566e-07 | 0.002139 | #N/A | #DIV/0! | #DIV/0! | #DIV/0! | #DIV/0!
|  |  | 0 | #DIV/0! | 0 | 1.2566e-07 | 0.002139 | #N/A | #DIV/0! | #DIV/0! | #DIV/0! | #DIV/0!
|  |  | 0 | #DIV/0! | 0 | 1.2566e-07 | 0.002139 | #N/A | #DIV/0! | #DIV/0! | #DIV/0! | #DIV/0!
|  |  | 0 | #DIV/0! | 0 | 1.2566e-07 | 0.002139 | #N/A | #DIV/0! | #DIV/0! | #DIV/0! | #DIV/0!
|  |  | 0 | #DIV/0! | 0 | 1.2566e-07 | 0.002139 | #N/A | #DIV/0! | #DIV/0! | #DIV/0! | #DIV/0!
|  |  | 0 | #DIV/0! | 0 | 1.2566e-07 | 0.002139 | #N/A | #DIV/0! | #DIV/0! | #DIV/0! | #DIV/0!
|  |  | 0 | #DIV/0! | 0 | 1.2566e-07 | 0.002139 | #N/A | #DIV/0! | #DIV/0! | #DIV/0! | #DIV/0!
|  |  | 0 | #DIV/0! | 0 | 1.2566e-07 | 0.002139 | #N/A | #DIV/0! | #DIV/0! | #DIV/0! | #DIV/0!
|  |  | 0 | #DIV/0! | 0 | 1.2566e-07 | 0.002139 | #N/A | #DIV/0! | #DIV/0! | #DIV/0! | #DIV/0!
|  |  | 0 | #DIV/0! | 0 | 1.2566e-07 | 0.002139 | #N/A | #DIV/0! | #DIV/0! | #DIV/0! | #DIV/0!
|  |  | 0 | #DIV/0! | 0 | 1.2566e-07 | 0.002139 | #N/A | #DIV/0! | #DIV/0! | #DIV/0! | #DIV/0!
|  |  | 0 | #DIV/0! | 0 | 1.2566e-07 | 0.002139 | #N/A | #DIV/0! | #DIV/0! | #DIV/0! | #DIV/0!
|  |  | 0 | #DIV/0! | 0 | 1.2566e-07 | 0.002139 | #N/A | #DIV/0! | #DIV/0! | #DIV/0! | #DIV/0!
|  |  | 0 | #DIV/0! | 0 | 1.2566e-07 | 0.002139 | #N/A | #DIV/0! | #DIV/0! | #DIV/0! | #DIV/0!
|  |  | 0 | #DIV/0! | 0 | 1.2566e-07 | 0.002139 | #N/A | #DIV/0! | #DIV/0! | #DIV/0! | #DIV/0!
|  |  | 0 | #DIV/0! | 0 | 1.2566e-07 | 0.002139 | #N/A | #DIV/0! | #DIV/0! | #DIV/0! | #DIV/0!
|  |  | 0 | #DIV/0! | 0 | 1.2566e-07 | 0.002139 | #N/A | #DIV/0! | #DIV/0! | #DIV/0! | #DIV/0!
|  |  | 0 | #DIV/0! | 0 | 1.2566e-07 | 0.002139 | #N/A | #DIV/0! | #DIV/0! | #DIV/0! | #DIV/0!
|  |  | 0 | #DIV/0! | 0 | 1.2566e-07 | 0.002139 | #N/A | #DIV/0! | #DIV/0! | #DIV/0! | #DIV/0!
|  |  | 0 | #DIV/0! | 0 | 1.2566e-07 | 0.002139 | #N/A | #DIV/0! | #DIV/0! | #DIV/0! | #DIV/0!
|  |  | 0 | #DIV/0! | 0 | 1.2566e-07 | 0.002139 | #N/A | #DIV/0! | #DIV/0! | #DIV/0! | #DIV/0!
|  |  | 0 | #DIV/0! | 0 | 1.2566e-07 | 0.002139 | #N/A | #DIV/0! | #DIV/0! | #DIV/0! | #DIV/0!
|  |  | 0 | #DIV/0! | 0 | 1.2566e-07 | 0.002139 | #N/A | #DIV/0! | #DIV/0! | #DIV/0! | #DIV/0!
|  |  | 0 | #DIV/0! | 0 | 1.2566e-07 | 0.002139 | #N/A | #DIV/0! | #DIV/0! | #DIV/0! | #DIV/0!
|  |  | 0 | #DIV/0! | 0 | 1.2566e-07 | 0.002139 | #N/A | #DIV/0! | #DIV/0! | #DIV/0! | #DIV/0!
|  |  | 0 | #DIV/0! | 0 | 1.2566e-07 | 0.002139 | #N/A | #DIV/0! | #DIV/0! | #DIV/0! | #DIV/0!
|  |  | 0 | #DIV/0! | 0 | 1.2566e-07 | 0.002139 | #N/A | #DIV/0! | #DIV/0! | #DIV/0! | #DIV/0!
|  |  | 0 | #DIV/0! | 0 | 1.2566e-07 | 0.002139 | #N/A | #DIV/0! | #DIV/0! | #DIV/0! | #DIV/0!
|  |  | 0 | #DIV/0! | 0 | 1.2566e-07 | 0.002139 | #N/A | #DIV/0! | #DIV/0! | #DIV/0! | #DIV/0!
|  |  | 0 | #DIV/0! | 0 | 1.2566e-07 | 0.002139 | #N/A | #DIV/0! | #DIV/0! | #DIV/0! | #DIV/0!
|  |  | 0 | #DIV/0! | 0 | 1.2566e-07 | 0.002139 | #N/A | #DIV/0! | #DIV/0! | #DIV/0! | #DIV/0!
|  |  | 0 | #DIV/0! | 0 | 1.2566e-07 | 0.002139 | #N/A | #DIV/0! | #DIV/0! | #DIV/0! | #DIV/0!
|  |  | 0 | #DIV/0! | 0 | 1.2566e-07 | 0.002139 | #N/A | #DIV/0! | #DIV/0! | #DIV/0! | #DIV/0!
|  |  | 0 | #DIV/0! | 0 | 1.2566e-07 | 0.002139 | #N/A | #DIV/0! | #DIV/0! | #DIV/0! | #DIV/0!
|  |  | 0 | #DIV/0! | 0 | 1.2566e-07 | 0.002139 | #N/A | #DIV/0! | #DIV/0! | #DIV/0! | #DIV/0!
|  |  | 0 | #DIV/0! | 0 | 1.2566e-07 | 0.002139 | #N/A | #DIV/0! | #DIV/0! | #DIV/0! | #DIV/0!
|  |  | 0 | #DIV/0! | 0 | 1.2566e-07 | 0.002139 | #N/A | #DIV/0! | #DIV/0! | #DIV/0! | #DIV/0!
|  |  | 0 | #DIV/0! | 0 | 1.2566e-07 | 0.002139 | #N/A | #DIV/0! | #DIV/0! | #DIV/0! | #DIV/0!
|  |  | 0 | #DIV/0! | 0 | 1.2566e-07 | 0.002139 | #N/A | #DIV/0! | #DIV/0! | #DIV/0! | #DIV/0!
|  |  | 0 | #DIV/0! | 0 | 1.2566e-07 | 0.002139 | #N/A | #DIV/0! | #DIV/0! | #DIV/0! | #DIV/0!
|  |  | 0 | #DIV/0! | 0 | 1.2566e-07 | 0.002139 | #N/A | #DIV/0! | #DIV/0! | #DIV/0! | #DIV/0!
|  |  | 0 | #DIV/0! | 0 | 1.2566e-07 | 0.002139 | #N/A | #DIV/0! | #DIV/0! | #DIV/0! | #DIV/0!
|  |  | 0 | #DIV/0! | 0 | 1.2566e-07 | 0.002139 | #N/A | #DIV/0! | #DIV/0! | #DIV/0! | #DIV/0!
|  |  | 0 | #DIV/0! | 0 | 1.2566e-07 | 0.002139 | #N/A | #DIV/0! | #DIV/0! | #DIV/0! | #DIV/0!
|  |  | 0 | #DIV/0! | 0 | 1.2566e-07 | 0.002139 | #N/A | #DIV/0! | #DIV/0! | #DIV/0! | #DIV/0!
|  |  | 0 | #DIV/0! | 0 | 1.2566e-07 | 0.002139 | #N/A | #DIV/0! | #DIV/0! | #DIV/0! | #DIV/0!
|  |  | 0 | #DIV/0! | 0 | 1.2566e-07 | 0.002139 | #N/A | #DIV/0! | #DIV/0! | #DIV/0! | #DIV/0!
|  |  | 0 | #DIV/0! | 0 | 1.2566e-07 | 0.002139 | #N/A | #DIV/0! | #DIV/0! | #DIV/0! | #DIV/0!
|  |  | 0 | #DIV/0! | 0 | 1.2566e-07 | 0.002139 | #N/A | #DIV/0! | #DIV/0! | #DIV/0! | #DIV/0!
|  |  | 0 | #DIV/0! | 0 | 1.2566e-07 | 0.002139 | #N/A | #DIV/0! | #DIV/0! | #DIV/0! | #DIV/0!
|  |  | 0 | #DIV/0! | 0 | 1.2566e-07 | 0.002139 | #N/A | #DIV/0! | #DIV/0! | #DIV/0! | #DIV/0!
|  |  | 0 | #DIV/0! | 0 | 1.2566e-07 | 0.002139 | #N/A | #DIV/0! | #DIV/0! | #DIV/0! | #DIV/0!
|  |  | 0 | #DIV/0! | 0 | 1.2566e-07 | 0.002139 | #N/A | #DIV/0! | #DIV/0! | #DIV/0! | #DIV/0!
|  |  | 0 | #DIV/0! | 0 | 1.2566e-07 | 0.002139 | #N/A | #DIV/0! | #DIV/0! | #DIV/0! | #DIV/0!
|  |  | 0 | #DIV/0! | 0 | 1.2566e-07 | 0.002139 | #N/A | #DIV/0! | #DIV/0! | #DIV/0! | #DIV/0!
|  |  | 0 | #DIV/0! | 0 | 1.2566e-07 | 0.002139 | #N/A | #DIV/0! | #DIV/0! | #DIV/0! | #DIV/0!
|  |  | 0 | #DIV/0! | 0 | 1.2566e-07 | 0.002139 | #N/A | #DIV/0! | #DIV/0! | #DIV/0! | #DIV/0!
|  |  | 0 | #DIV/0! | 0 | 1.2566e-07 | 0.002139 | #N/A | #DIV/0! | #DIV/0! | #DIV/0! | #DIV/0!
|  |  | 0 | #DIV/0! | 0 | 1.2566e-07 | 0.002139 | #N/A | #DIV/0! | #DIV/0! | #DIV/0! | #DIV/0!
|  |  | 0 | #DIV/0! | 0 | 1.2566e-07 | 0.002139 | #N/A | #DIV/0! | #DIV/0! | #DIV/0! | #DIV/0!
|  |  | 0 | #DIV/0! | 0 | 1.2566e-07 | 0.002139 | #N/A | #DIV/0! | #DIV/0! | #DIV/0! | #DIV/0!
|  |  | 0 | #DIV/0! | 0 | 1.2566e-07 | 0.002139 | #N/A | #DIV/0! | #DIV/0! | #DIV/0! | #DIV/0!
|  |  | 0 | #DIV/0! | 0 | 1.2566e-07 | 0.002139 | #N/A | #DIV/0! | #DIV/0! | #DIV/0! | #DIV/0!
|  |  | 0 | #DIV/0! | 0 | 1.2566e-07 | 0.002139 | #N/A | #DIV/0! | #DIV/0! | #DIV/0! | #DIV/0!
|  |  | 0 | #DIV/0! | 0 | 1.2566e-07 | 0.002139 | #N/A | #DIV/0! | #DIV/0! | #DIV/0! | #DIV/0!
|  |  | 0 | #DIV/0! | 0 | 1.2566e-07 | 0.002139 | #N/A | #DIV/0! | #DIV/0! | #DIV/0! | #DIV/0!
|  |  | 0 | #DIV/0! | 0 | 1.2566e-07 | 0.002139 | #N/A | #DIV/0! | #DIV/0! | #DIV/0! | #DIV/0!
|  |  | 0 | #DIV/0! | 0 | 1.2566e-07 | 0.002139 | #N/A | #DIV/0! | #DIV/0! | #DIV/0! | #DIV/0!
|  |  | 0 | #DIV/0! | 0 | 1.2566e-07 | 0.002139 | #N/A | #DIV/0! | #DIV/0! | #DIV/0! | #DIV/0!
|  |  | 0 | #DIV/0! | 0 | 1.2566e-07 | 0.002139 | #N/A | #DIV/0! | #DIV/0! | #DIV/0! | #DIV/0!
|  |  | 0 | #DIV/0! | 0 | 1.2566e-07 | 0.002139 | #N/A | #DIV/0! | #DIV/0! | #DIV/0! | #DIV/0!
|  |  | 0 | #DIV/0! | 0 | 1.2566e-07 | 0.002139 | #N/A | #DIV/0! | #DIV/0! | #DIV/0! | #DIV/0!
|  |  | 0 | #DIV/0! | 0 | 1.2566e-07 | 0.002139 | #N/A | #DIV/0! | #DIV/0! | #DIV/0! | #DIV/0!
|  |  | 0 | #DIV/0! | 0 | 1.2566e-07 | 0.002139 | #N/A | #DIV/0! | #DIV/0! | #DIV/0! | #DIV/0!
|  |  | 0 | #DIV/0! | 0 | 1.2566e-07 | 0.002139 | #N/A | #DIV/0! | #DIV/0! | #DIV/0! | #DIV/0!
|  |  | 0 | #DIV/0! | 0 | 1.2566e-07 | 0.002139 | #N/A | #DIV/0! | #DIV/0! | #DIV/0! | #DIV/0!
|  |  | 0 | #DIV/0! | 0 | 1.2566e-07 | 0.002139 | #N/A | #DIV/0! | #DIV/0! | #DIV/0! | #DIV/0!
|  |  | 0 | #DIV/0! | 0 | 1.2566e-07 | 0.002139 | #N/A | #DIV/0! | #DIV/0! | #DIV/0! | #DIV/0!
|  |  | 0 | #DIV/0! | 0 | 1.2566e-07 | 0.002139 | #N/A | #DIV/0! | #DIV/0! | #DIV/0! | #DIV/0!
|  |  | 0 | #DIV/0! | 0 | 1.2566e-07 | 0.002139 | #N/A | #DIV/0! | #DIV/0! | #DIV/0! | #DIV/0!
|  |  | 0 | #DIV/0! | 0 | 1.2566e-07 | 0.002139 | #N/A | #DIV/0! | #DIV/0! | #DIV/0! | #DIV/0!
|  |  | 0 | #DIV/0! | 0 | 1.2566e-07 | 0.002139 | #N/A | #DIV/0! | #DIV/0! | #DIV/0! | #DIV/0!
|  |  | 0 | #DIV/0! | 0 | 1.2566e-07 | 0.002139 | #N/A | #DIV/0! | #DIV/0! | #DIV/0! | #DIV/0!
|  |  | 0 | #DIV/0! | 0 | 1.2566e-07 | 0.002139 | #N/A | #DIV/0! | #DIV/0! | #DIV/0! | #DIV/0!
|  |  | 0 | #DIV/0! | 0 | 1.2566e-07 | 0.002139 | #N/A | #DIV/0! | #DIV/0! | #DIV/0! | #DIV/0!
|  |  | 0 | #DIV/0! | 0 | 1.2566e-07 | 0.002139 | #N/A | #DIV/0! | #DIV/0! | #DIV/0! | #DIV/0!
|  |  | 0 | #DIV/0! | 0 | 1.2566e-07 | 0.002139 | #N/A | #DIV/0! | #DIV/0! | #DIV/0! | #DIV/0!
|  |  | 0 | #DIV/0! | 0 | 1.2566e-07 | 0.002139 | #N/A | #DIV/0! | #DIV/0! | #DIV/0! | #DIV/0!
|  |  | 0 | #DIV/0! | 0 | 1.2566e-07 | 0.002139 | #N/A | #DIV/0! | #DIV/0! | #DIV/0! | #DIV/0!
|  |  | 0 | #DIV/0! | 0 | 1.2566e-07 | 0.002139 | #N/A | #DIV/0! | #DIV/0! | #DIV/0! | #DIV/0!
|  |  | 0 | #DIV/0! | 0 | 1.2566e-07 | 0.002139 | #N/A | #DIV/0! | #DIV/0! | #DIV/0! | #DIV/0!
|  |  | 0 | #DIV/0! | 0 | 1.2566e-07 | 0.002139 | #N/A | #DIV/0! | #DIV/0! | #DIV/0! | #DIV/0!
|  |  | 0 | #DIV/0! | 0 | 1.2566e-07 | 0.002139 | #N/A | #DIV/0! | #DIV/0! | #DIV/0! | #DIV/0!
|  |  | 0 | #DIV/0! | 0 | 1.2566e-07 | 0.002139 | #N/A | #DIV/0! | #DIV/0! | #DIV/0! | #DIV/0!
|  |  | 0 | #DIV/0! | 0 | 1.2566e-07 | 0.002139 | #N/A | #DIV/0! | #DIV/0! | #DIV/0! | #DIV/0!
|  |  | 0 | #DIV/0! | 0 | 1.2566e-07 | 0.002139 | #N/A | #DIV/0! | #DIV/0! | #DIV/0! | #DIV/0!
|  |  | 0 | #DIV/0! | 0 | 1.2566e-07 | 0.002139 | #N/A | #DIV/0! | #DIV/0! | #DIV/0! | #DIV/0!
|  |  | 0 | #DIV/0! | 0 | 1.2566e-07 | 0.002139 | #N/A | #DIV/0! | #DIV/0! | #DIV/0! | #DIV/0!
|  |  | 0 | #DIV/0! | 0 | 1.2566e-07 | 0.002139 | #N/A | #DIV/0! | #DIV/0! | #DIV/0! | #DIV/0!
|  |  | 0 | #DIV/0! | 0 | 1.2566e-07 | 0.002139 | #N/A | #DIV/0! | #DIV/0! | #DIV/0! | #DIV/0!
|  |  | 0 | #DIV/0! | 0 | 1.2566e-07 | 0.002139 | #N/A | #DIV/0! | #DIV/0! | #DIV/0! | #DIV/0!
|  |  | 0 | #DIV/0! | 0 | 1.2566e-07 | 0.002139 | #N/A | #DIV/0! | #DIV/0! | #DIV/0! | #DIV/0!
|  |  | 0 | #DIV/0! | 0 | 1.2566e-07 | 0.002139 | #N/A | #DIV/0! | #DIV/0! | #DIV/0! | #DIV/0!
|  |  | 0 | #DIV/0! | 0 | 1.2566e-07 | 0.002139 | #N/A | #DIV/0! | #DIV/0! | #DIV/0! | #DIV/0!
|  |  | 0 | #DIV/0! | 0 | 1.2566e-07 | 0.002139 | #N/A | #DIV/0! | #DIV/0! | #DIV/0! | #DIV/0!
|  |  | 0 | #DIV/0! | 0 | 1.2566e-07 | 0.002139 | #N/A | #DIV/0! | #DIV/0! | #DIV/0! | #DIV/0!
|  |  | 0 | #DIV/0! | 0 | 1.2566e-07 | 0.002139 | #N/A | #DIV/0! | #DIV/0! | #DIV/0! | #DIV/0!
|  |  | 0 | #DIV/0! | 0 | 1.2566e-07 | 0.002139 | #N/A | #DIV/0! | #DIV/0! | #DIV/0! | #DIV/0!
|  |  | 0 | #DIV/0! | 0 | 1.2566e-07 | 0.002139 | #N/A | #DIV/0! | #DIV/0! | #DIV/0! | #DIV/0!
|  |  | 0 | #DIV/0! | 0 | 1.2566e-07 | 0.002139 | #N/A | #DIV/0! | #DIV/0! | #DIV/0! | #DIV/0!
|  |  | 0 | #DIV/0! | 0 | 1.2566e-07 | 0.002139 | #N/A | #DIV/0! | #DIV/0! | #DIV/0! | #DIV/0!
|  |  | 0 | #DIV/0! | 0 | 1.2566e-07 | 0.002139 | #N/A | #DIV/0! | #DIV/0! | #DIV/0! | #DIV/0!
|  |  | 0 | #DIV/0! | 0 | 1.2566e-07 | 0.002139 | #N/A | #DIV/0! | #DIV/0! | #DIV/0! | #DIV/0!
|  |  | 0 | #DIV/0! | 0 | 1.2566e-07 | 0.002139 | #N/A | #DIV/0! | #DIV/0! | #DIV/0! | #DIV/0!
|  |  | 0 | #DIV/0! | 0 | 1.2566e-07 | 0.002139 | #N/A | #DIV/0! | #DIV/0! | #DIV/0! | #DIV/0!
|  |  | 0 | #DIV/0! | 0 | 1.2566e-07 | 0.002139 | #N/A | #DIV/0! | #DIV/0! | #DIV/0! | #DIV/0!
|  |  | 0 | #DIV/0! | 0 | 1.2566e-07 | 0.002139 | #N/A | #DIV/0! | #DIV/0! | #DIV/0! | #DIV/0!
|  |  | 0 | #DIV/0! | 0 | 1.2566e-07 | 0.002139 | #N/A | #DIV/0! | #DIV/0! | #DIV/0! | #DIV/0!
|  |  | 0 | #DIV/0! | 0 | 1.2566e-07 | 0.002139 | #N/A | #DIV/0! | #DIV/0! | #DIV/0! | #DIV/0!
|  |  | 0 | #DIV/0! | 0 | 1.2566e-07 | 0.002139 | #N/A | #DIV/0! | #DIV/0! | #DIV/0! | #DIV/0!
|  |  | 0 | #DIV/0! | 0 | 1.2566e-07 | 0.002139 | #N/A | #DIV/0! | #DIV/0! | #DIV/0! | #DIV/0!
|  |  | 0 | #DIV/0! | 0 | 1.2566e-07 | 0.002139 | #N/A | #DIV/0! | #DIV/0! | #DIV/0! | #DIV/0!
|  |  | 0 | #DIV/0! | 0 | 1.2566e-07 | 0.002139 | #N/A | #DIV/0! | #DIV/0! | #DIV/0! | #DIV/0!
|  |  | 0 | #DIV/0! | 0 | 1.2566e-07 | 0.002139 | #N/A | #DIV/0! | #DIV/0! | #DIV/0! | #DIV/0!
|  |  | 0 | #DIV/0! | 0 | 1.2566e-07 | 0.002139 | #N/A | #DIV/0! | #DIV/0! | #DIV/0! | #DIV/0!
|  |  | 0 | #DIV/0! | 0 | 1.2566e-07 | 0.002139 | #N/A | #DIV/0! | #DIV/0! | #DIV/0! | #DIV/0!
|  |  | 0 | #DIV/0! | 0 | 1.2566e-07 | 0.002139 | #N/A | #DIV/0! | #DIV/0! | #DIV/0! | #DIV/0!
|  |  | 0 | #DIV/0! | 0 | 1.2566e-07 | 0.002139 | #N/A | #DIV/0! | #DIV/0! | #DIV/0! | #DIV/0!
|  |  | 0 | #DIV/0! | 0 | 1.2566e-07 | 0.002139 | #N/A | #DIV/0! | #DIV/0! | #DIV/0! | #DIV/0!
|  |  | 0 | #DIV/0! | 0 | 1.2566e-07 | 0.002139 | #N/A | #DIV/0! | #DIV/0! | #DIV/0! | #DIV/0!
|  |  | 0 | #DIV/0! | 0 | 1.2566e-07 | 0.002139 | #N/A | #DIV/0! | #DIV/0! | #DIV/0! | #DIV/0!
|  |  | 0 | #DIV/0! | 0 | 1.2566e-07 | 0.002139 | #N/A | #DIV/0! | #DIV/0! | #DIV/0! | #DIV/0!
|  |  | 0 | #DIV/0! | 0 | 1.2566e-07 | 0.002139 | #N/A | #DIV/0! | #DIV/0! | #DIV/0! | #DIV/0!
|  |  | 0 | #DIV/0! | 0 | 1.2566e-07 | 0.002139 | #N/A | #DIV/0! | #DIV/0! | #DIV/0! | #DIV/0!
|  |  | 0 | #DIV/0! | 0 | 1.2566e-07 | 0.002139 | #N/A | #DIV/0! | #DIV/0! | #DIV/0! | #DIV/0!
|  |  | 0 | #DIV/0! | 0 | 1.2566e-07 | 0.002139 | #N/A | #DIV/0! | #DIV/0! | #DIV/0! | #DIV/0!
|  |  | 0 | #DIV/0! | 0 | 1.2566e-07 | 0.002139 | #N/A | #DIV/0! | #DIV/0! | #DIV/0! | #DIV/0!
|  |  | 0 | #DIV/0! | 0 | 1.2566e-07 | 0.002139 | #N/A | #DIV/0! | #DIV/0! | #DIV/0! | #DIV/0!
|  |  | 0 | #DIV/0! | 0 | 1.2566e-07 | 0.002139 | #N/A | #DIV/0! | #DIV/0! | #DIV/0! | #DIV/0!
|  |  | 0 | #DIV/0! | 0 | 1.2566e-07 | 0.002139 | #N/A | #DIV/0! | #DIV/0! | #DIV/0! | #DIV/0!
|  |  | 0 | #DIV/0! | 0 | 1.2566e-07 | 0.002139 | #N/A | #DIV/0! | #DIV/0! | #DIV/0! | #DIV/0!
|  |  | 0 | #DIV/0! | 0 | 1.2566e-07 | 0.002139 | #N/A | #DIV/0! | #DIV/0! | #DIV/0! | #DIV/0!
|  |  | 0 | #DIV/0! | 0 | 1.2566e-07 | 0.002139 | #N/A | #DIV/0! | #DIV/0! | #DIV/0! | #DIV/0!
|  |  | 0 | #DIV/0! | 0 | 1.2566e-07 | 0.002139 | #N/A | #DIV/0! | #DIV/0! | #DIV/0! | #DIV/0!
|  |  | 0 | #DIV/0! | 0 | 1.2566e-07 | 0.002139 | #N/A | #DIV/0! | #DIV/0! | #DIV/0! | #DIV/0!
|  |  | 0 | #DIV/0! | 0 | 1.2566e-07 | 0.002139 | #N/A | #DIV/0! | #DIV/0! | #DIV/0! | #DIV/0!
|  |  | 0 | #DIV/0! | 0 | 1.2566e-07 | 0.002139 | #N/A | #DIV/0! | #DIV/0! | #DIV/0! | #DIV/0!
|  |  | 0 | #DIV/0! | 0 | 1.2566e-07 | 0.002139 | #N/A | #DIV/0! | #DIV/0! | #DIV/0! | #DIV/0!
|  |  | 0 | #DIV/0! | 0 | 1.2566e-07 | 0.002139 | #N/A | #DIV/0! | #DIV/0! | #DIV/0! | #DIV/0!
|  |  | 0 | #DIV/0! | 0 | 1.2566e-07 | 0.002139 | #N/A | #DIV/0! | #DIV/0! | #DIV/0! | #DIV/0!
|  |  | 0 | #DIV/0! | 0 | 1.2566e-07 | 0.002139 | #N/A | #DIV/0! | #DIV/0! | #DIV/0! | #DIV/0!
|  |  | 0 | #DIV/0! | 0 | 1.2566e-07 | 0.002139 | #N/A | #DIV/0! | #DIV/0! | #DIV/0! | #DIV/0!
|  |  | 0 | #DIV/0! | 0 | 1.2566e-07 | 0.002139 | #N/A | #DIV/0! | #DIV/0! | #DIV/0! | #DIV/0!
|  |  | 0 | #DIV/0! | 0 | 1.2566e-07 | 0.002139 | #N/A | #DIV/0! | #DIV/0! | #DIV/0! | #DIV/0!
|  |  | 0 | #DIV/0! | 0 | 1.2566e-07 | 0.002139 | #N/A | #DIV/0! | #DIV/0! | #DIV/0! | #DIV/0!
|  |  | 0 | #DIV/0! | 0 | 1.2566e-07 | 0.002139 | #N/A | #DIV/0! | #DIV/0! | #DIV/0! | #DIV/0!
|  |  | 0 | #DIV/0! | 0 | 1.2566e-07 | 0.002139 | #N/A | #DIV/0! | #DIV/0! | #DIV/0! | #DIV/0!
|  |  | 0 | #DIV/0! | 0 | 1.2566e-07 | 0.002139 | #N/A | #DIV/0! | #DIV/0! | #DIV/0! | #DIV/0!
|  |  | 0 | #DIV/0! | 0 | 1.2566e-07 | 0.002139 | #N/A | #DIV/0! | #DIV/0! | #DIV/0! | #DIV/0!
|  |  | 0 | #DIV/0! | 0 | 1.2566e-07 | 0.002139 | #N/A | #DIV/0! | #DIV/0! | #DIV/0! | #DIV/0!
|  |  | 0 | #DIV/0! | 0 | 1.2566e-07 | 0.002139 | #N/A | #DIV/0! | #DIV/0! | #DIV/0! | #DIV/0!
|  |  | 0 | #DIV/0! | 0 | 1.2566e-07 | 0.002139 | #N/A | #DIV/0! | #DIV/0! | #DIV/0! | #DIV/0!
|  |  | 0 | #DIV/0! | 0 | 1.2566e-07 | 0.002139 | #N/A | #DIV/0! | #DIV/0! | #DIV/0! | #DIV/0!
|  |  | 0 | #DIV/0! | 0 | 1.2566e-07 | 0.002139 | #N/A | #DIV/0! | #DIV/0! | #DIV/0! | #DIV/0!
|  |  | 0 | #DIV/0! | 0 | 1.2566e-07 | 0.002139 | #N/A | #DIV/0! | #DIV/0! | #DIV/0! | #DIV/0!
|  |  | 0 | #DIV/0! | 0 | 1.2566e-07 | 0.002139 | #N/A | #DIV/0! | #DIV/0! | #DIV/0! | #DIV/0!
|  |  | 0 | #DIV/0! | 0 | 1.2566e-07 | 0.002139 | #N/A | #DIV/0! | #DIV/0! | #DIV/0! | #DIV/0!
|  |  | 0 | #DIV/0! | 0 | 1.2566e-07 | 0.002139 | #N/A | #DIV/0! | #DIV/0! | #DIV/0! | #DIV/0!
|  |  | 0 | #DIV/0! | 0 | 1.2566e-07 | 0.002139 | #N/A | #DIV/0! | #DIV/0! | #DIV/0! | #DIV/0!
|  |  | 0 | #DIV/0! | 0 | 1.2566e-07 | 0.002139 | #N/A | #DIV/0! | #DIV/0! | #DIV/0! | #DIV/0!
|  |  | 0 | #DIV/0! | 0 | 1.2566e-07 | 0.002139 | #N/A | #DIV/0! | #DIV/0! | #DIV/0! | #DIV/0!
|  |  | 0 | #DIV/0! | 0 | 1.2566e-07 | 0.002139 | #N/A | #DIV/0! | #DIV/0! | #DIV/0! | #DIV/0!
|  |  | 0 | #DIV/0! | 0 | 1.2566e-07 | 0.002139 | #N/A | #DIV/0! | #DIV/0! | #DIV/0! | #DIV/0!
|  |  | 0 | #DIV/0! | 0 | 1.2566e-07 | 0.002139 | #N/A | #DIV/0! | #DIV/0! | #DIV/0! | #DIV/0!
|  |  | 0 | #DIV/0! | 0 | 1.2566e-07 | 0.002139 | #N/A | #DIV/0! | #DIV/0! | #DIV/0! | #DIV/0!
|  |  | 0 | #DIV/0! | 0 | 1.2566e-07 | 0.002139 | #N/A | #DIV/0! | #DIV/0! | #DIV/0! | #DIV/0!
|  |  | 0 | #DIV/0! | 0 | 1.2566e-07 | 0.002139 | #N/A | #DIV/0! | #DIV/0! | #DIV/0! | #DIV/0!
|  |  | 0 | #DIV/0! | 0 | 1.2566e-07 | 0.002139 | #N/A | #DIV/0! | #DIV/0! | #DIV/0! | #DIV/0!
|  |  | 0 | #DIV/0! | 0 | 1.2566e-07 | 0.002139 | #N/A | #DIV/0! | #DIV/0! | #DIV/0! | #DIV/0!
|  |  | 0 | #DIV/0! | 0 | 1.2566e-07 | 0.002139 | #N/A | #DIV/0! | #DIV/0! | #DIV/0! | #DIV/0!
|  |  | 0 | #DIV/0! | 0 | 1.2566e-07 | 0.002139 | #N/A | #DIV/0! | #DIV/0! | #DIV/0! | #DIV/0!
|  |  | 0 | #DIV/0! | 0 | 1.2566e-07 | 0.002139 | #N/A | #DIV/0! | #DIV/0! | #DIV/0! | #DIV/0!
|  |  | 0 | #DIV/0! | 0 | 1.2566e-07 | 0.002139 | #N/A | #DIV/0! | #DIV/0! | #DIV/0! | #DIV/0!
|  |  | 0 | #DIV/0! | 0 | 1.2566e-07 | 0.002139 | #N/A | #DIV/0! | #DIV/0! | #DIV/0! | #DIV/0!
|  |  | 0 | #DIV/0! | 0 | 1.2566e-07 | 0.002139 | #N/A | #DIV/0! | #DIV/0! | #DIV/0! | #DIV/0!
|  |  | 0 | #DIV/0! | 0 | 1.2566e-07 | 0.002139 | #N/A | #DIV/0! | #DIV/0! | #DIV/0! | #DIV/0!
|  |  | 0 | #DIV/0! | 0 | 1.2566e-07 | 0.002139 | #N/A | #DIV/0! | #DIV/0! | #DIV/0! | #DIV/0!
|  |  | 0 | #DIV/0! | 0 | 1.2566e-07 | 0.002139 | #N/A | #DIV/0! | #DIV/0! | #DIV/0! | #DIV/0!
|  |  | 0 | #DIV/0! | 0 | 1.2566e-07 | 0.002139 | #N/A | #DIV/0! | #DIV/0! | #DIV/0! | #DIV/0!
|  |  | 0 | #DIV/0! | 0 | 1.2566e-07 | 0.002139 | #N/A | #DIV/0! | #DIV/0! | #DIV/0! | #DIV/0!
|  |  | 0 | #DIV/0! | 0 | 1.2566e-07 | 0.002139 | #N/A | #DIV/0! | #DIV/0! | #DIV/0! | #DIV/0!
|  |  | 0 | #DIV/0! | 0 | 1.2566e-07 | 0.002139 | #N/A | #DIV/0! | #DIV/0! | #DIV/0! | #DIV/0!
|  |  | 0 | #DIV/0! | 0 | 1.2566e-07 | 0.002139 | #N/A | #DIV/0! | #DIV/0! | #DIV/0! | #DIV/0!
|  |  | 0 | #DIV/0! | 0 | 1.2566e-07 | 0.002139 | #N/A | #DIV/0! | #DIV/0! | #DIV/0! | #DIV/0!
|  |  | 0 | #DIV/0! | 0 | 1.2566e-07 | 0.002139 | #N/A | #DIV/0! | #DIV/0! | #DIV/0! | #DIV/0!
|  |  | 0 | #DIV/0! | 0 | 1.2566e-07 | 0.002139 | #N/A | #DIV/0! | #DIV/0! | #DIV/0! | #DIV/0!
|  |  | 0 | #DIV/0! | 0 | 1.2566e-07 | 0.002139 | #N/A | #DIV/0! | #DIV/0! | #DIV/0! | #DIV/0!
|  |  | 0 | #DIV/0! | 0 | 1.2566e-07 | 0.002139 | #N/A | #DIV/0! | #DIV/0! | #DIV/0! | #DIV/0!
|  |  | 0 | #DIV/0! | 0 | 1.2566e-07 | 0.002139 | #N/A | #DIV/0! | #DIV/0! | #DIV/0! | #DIV/0!
|  |  | 0 | #DIV/0! | 0 | 1.2566e-07 | 0.002139 | #N/A | #DIV/0! | #DIV/0! | #DIV/0! | #DIV/0!
|  |  | 0 | #DIV/0! | 0 | 1.2566e-07 | 0.002139 | #N/A | #DIV/0! | #DIV/0! | #DIV/0! | #DIV/0!
|  |  | 0 | #DIV/0! | 0 | 1.2566e-07 | 0.002139 | #N/A | #DIV/0! | #DIV/0! | #DIV/0! | #DIV/0!
|  |  | 0 | #DIV/0! | 0 | 1.2566e-07 | 0.002139 | #N/A | #DIV/0! | #DIV/0! | #DIV/0! | #DIV/0!
|  |  | 0 | #DIV/0! | 0 | 1.2566e-07 | 0.002139 | #N/A | #DIV/0! | #DIV/0! | #DIV/0! | #DIV/0!
|  |  | 0 | #DIV/0! | 0 | 1.2566e-07 | 0.002139 | #N/A | #DIV/0! | #DIV/0! | #DIV/0! | #DIV/0!
|  |  | 0 | #DIV/0! | 0 | 1.2566e-07 | 0.002139 | #N/A | #DIV/0! | #DIV/0! | #DIV/0! | #DIV/0!
|  |  | 0 | #DIV/0! | 0 | 1.2566e-07 | 0.002139 | #N/A | #DIV/0! | #DIV/0! | #DIV/0! | #DIV/0!
|  |  | 0 | #DIV/0! | 0 | 1.2566e-07 | 0.002139 | #N/A | #DIV/0! | #DIV/0! | #DIV/0! | #DIV/0!
|  |  | 0 | #DIV/0! | 0 | 1.2566e-07 | 0.002139 | #N/A | #DIV/0! | #DIV/0! | #DIV/0! | #DIV/0!
|  |  | 0 | #DIV/0! | 0 | 1.2566e-07 | 0.002139 | #N/A | #DIV/0! | #DIV/0! | #DIV/0! | #DIV/0!
|  |  | 0 | #DIV/0! | 0 | 1.2566e-07 | 0.002139 | #N/A | #DIV/0! | #DIV/0! | #DIV/0! | #DIV/0!
|  |  | 0 | #DIV/0! | 0 | 1.2566e-07 | 0.002139 | #N/A | #DIV/0! | #DIV/0! | #DIV/0! | #DIV/0!
|  |  | 0 | #DIV/0! | 0 | 1.2566e-07 | 0.002139 | #N/A | #DIV/0! | #DIV/0! | #DIV/0! | #DIV/0!
|  |  | 0 | #DIV/0! | 0 | 1.2566e-07 | 0.002139 | #N/A | #DIV/0! | #DIV/0! | #DIV/0! | #DIV/0!
|  |  | 0 | #DIV/0! | 0 | 1.2566e-07 | 0.002139 | #N/A | #DIV/0! | #DIV/0! | #DIV/0! | #DIV/0!
|  |  | 0 | #DIV/0! | 0 | 1.2566e-07 | 0.002139 | #N/A | #DIV/0! | #DIV/0! | #DIV/0! | #DIV/0!
|  |  | 0 | #DIV/0! | 0 | 1.2566e-07 | 0.002139 | #N/A | #DIV/0! | #DIV/0! | #DIV/0! | #DIV/0!
|  |  | 0 | #DIV/0! | 0 | 1.2566e-07 | 0.002139 | #N/A | #DIV/0! | #DIV/0! | #DIV/0! | #DIV/0!
|  |  | 0 | #DIV/0! | 0 | 1.2566e-07 | 0.002139 | #N/A | #DIV/0! | #DIV/0! | #DIV/0! | #DIV/0!
|  |  | 0 | #DIV/0! | 0 | 1.2566e-07 | 0.002139 | #N/A | #DIV/0! | #DIV/0! | #DIV/0! | #DIV/0!
|  |  | 0 | #DIV/0! | 0 | 1.2566e-07 | 0.002139 | #N/A | #DIV/0! | #DIV/0! | #DIV/0! | #DIV/0!
|  |  | 0 | #DIV/0! | 0 | 1.2566e-07 | 0.002139 | #N/A | #DIV/0! | #DIV/0! | #DIV/0! | #DIV/0!
|  |  | 0 | #DIV/0! | 0 | 1.2566e-07 | 0.002139 | #N/A | #DIV/0! | #DIV/0! | #DIV/0! | #DIV/0!
|  |  | 0 | #DIV/0! | 0 | 1.2566e-07 | 0.002139 | #N/A | #DIV/0! | #DIV/0! | #DIV/0! | #DIV/0!
|  |  | 0 | #DIV/0! | 0 | 1.2566e-07 | 0.002139 | #N/A | #DIV/0! | #DIV/0! | #DIV/0! | #DIV/0!
|  |  | 0 | #DIV/0! | 0 | 1.2566e-07 | 0.002139 | #N/A | #DIV/0! | #DIV/0! | #DIV/0! | #DIV/0!
|  |  | 0 | #DIV/0! | 0 | 1.2566e-07 | 0.002139 | #N/A | #DIV/0! | #DIV/0! | #DIV/0! | #DIV/0!
|  |  | 0 | #DIV/0! | 0 | 1.2566e-07 | 0.002139 | #N/A | #DIV/0! | #DIV/0! | #DIV/0! | #DIV/0!
|  |  | 0 | #DIV/0! | 0 | 1.2566e-07 | 0.002139 | #N/A | #DIV/0! | #DIV/0! | #DIV/0! | #DIV/0!
|  |  | 0 | #DIV/0! | 0 | 1.2566e-07 | 0.002139 | #N/A | #DIV/0! | #DIV/0! | #DIV/0! | #DIV/0!
|  |  | 0 | #DIV/0! | 0 | 1.2566e-07 | 0.002139 | #N/A | #DIV/0! | #DIV/0! | #DIV/0! | #DIV/0!
|  |  | 0 | #DIV/0! | 0 | 1.2566e-07 | 0.002139 | #N/A | #DIV/0! | #DIV/0! | #DIV/0! | #DIV/0!
|  |  | 0 | #DIV/0! | 0 | 1.2566e-07 | 0.002139 | #N/A | #DIV/0! | #DIV/0! | #DIV/0! | #DIV/0!
|  |  | 0 | #DIV/0! | 0 | 1.2566e-07 | 0.002139 | #N/A | #DIV/0! | #DIV/0! | #DIV/0! | #DIV/0!
|  |  | 0 | #DIV/0! | 0 | 1.2566e-07 | 0.002139 | #N/A | #DIV/0! | #DIV/0! | #DIV/0! | #DIV/0!
|  |  | 0 | #DIV/0! | 0 | 1.2566e-07 | 0.002139 | #N/A | #DIV/0! | #DIV/0! | #DIV/0! | #DIV/0!
|  |  | 0 | #DIV/0! | 0 | 1.2566e-07 | 0.002139 | #N/A | #DIV/0! | #DIV/0! | #DIV/0! | #DIV/0!
|  |  | 0 | #DIV/0! | 0 | 1.2566e-07 | 0.002139 | #N/A | #DIV/0! | #DIV/0! | #DIV/0! | #DIV/0!
|  |  | 0 | #DIV/0! | 0 | 1.2566e-07 | 0.002139 | #N/A | #DIV/0! | #DIV/0! | #DIV/0! | #DIV/0!
|  |  | 0 | #DIV/0! | 0 | 1.2566e-07 | 0.002139 | #N/A | #DIV/0! | #DIV/0! | #DIV/0! | #DIV/0!
|  |  | 0 | #DIV/0! | 0 | 1.2566e-07 | 0.002139 | #N/A | #DIV/0! | #DIV/0! | #DIV/0! | #DIV/0!
|  |  | 0 | #DIV/0! | 0 | 1.2566e-07 | 0.002139 | #N/A | #DIV/0! | #DIV/0! | #DIV/0! | #DIV/0!
|  |  | 0 | #DIV/0! | 0 | 1.2566e-07 | 0.002139 | #N/A | #DIV/0! | #DIV/0! | #DIV/0! | #DIV/0!
|  |  | 0 | #DIV/0! | 0 | 1.2566e-07 | 0.002139 | #N/A | #DIV/0! | #DIV/0! | #DIV/0! | #DIV/0!
|  |  | 0 | #DIV/0! | 0 | 1.2566e-07 | 0.002139 | #N/A | #DIV/0! | #DIV/0! | #DIV/0! | #DIV/0!
|  |  | 0 | #DIV/0! | 0 | 1.2566e-07 | 0.002139 | #N/A | #DIV/0! | #DIV/0! | #DIV/0! | #DIV/0!
|  |  | 0 | #DIV/0! | 0 | 1.2566e-07 | 0.002139 | #N/A | #DIV/0! | #DIV/0! | #DIV/0! | #DIV/0!
|  |  | 0 | #DIV/0! | 0 | 1.2566e-07 | 0.002139 | #N/A | #DIV/0! | #DIV/0! | #DIV/0! | #DIV/0!
|  |  | 0 | #DIV/0! | 0 | 1.2566e-07 | 0.002139 | #N/A | #DIV/0! | #DIV/0! | #DIV/0! | #DIV/0!
|  |  | 0 | #DIV/0! | 0 | 1.2566e-07 | 0.002139 | #N/A | #DIV/0! | #DIV/0! | #DIV/0! | #DIV/0!
|  |  | 0 | #DIV/0! | 0 | 1.2566e-07 | 0.002139 | #N/A | #DIV/0! | #DIV/0! | #DIV/0! | #DIV/0!
|  |  | 0 | #DIV/0! | 0 | 1.2566e-07 | 0.002139 | #N/A | #DIV/0! | #DIV/0! | #DIV/0! | #DIV/0!
|  |  | 0 | #DIV/0! | 0 | 1.2566e-07 | 0.002139 | #N/A | #DIV/0! | #DIV/0! | #DIV/0! | #DIV/0!
|  |  | 0 | #DIV/0! | 0 | 1.2566e-07 | 0.002139 | #N/A | #DIV/0! | #DIV/0! | #DIV/0! | #DIV/0!
|  |  | 0 | #DIV/0! | 0 | 1.2566e-07 | 0.002139 | #N/A | #DIV/0! | #DIV/0! | #DIV/0! | #DIV/0!
|  |  | 0 | #DIV/0! | 0 | 1.2566e-07 | 0.002139 | #N/A | #DIV/0! | #DIV/0! | #DIV/0! | #DIV/0!
|  |  | 0 | #DIV/0! | 0 | 1.2566e-07 | 0.002139 | #N/A | #DIV/0! | #DIV/0! | #DIV/0! | #DIV/0!
|  |  | 0 | #DIV/0! | 0 | 1.2566e-07 | 0.002139 | #N/A | #DIV/0! | #DIV/0! | #DIV/0! | #DIV/0!
|  |  | 0 | #DIV/0! | 0 | 1.2566e-07 | 0.002139 | #N/A | #DIV/0! | #DIV/0! | #DIV/0! | #DIV/0!
|  |  | 0 | #DIV/0! | 0 | 1.2566e-07 | 0.002139 | #N/A | #DIV/0! | #DIV/0! | #DIV/0! | #DIV/0!
|  |  | 0 | #DIV/0! | 0 | 1.2566e-07 | 0.002139 | #N/A | #DIV/0! | #DIV/0! | #DIV/0! | #DIV/0!
|  |  | 0 | #DIV/0! | 0 | 1.2566e-07 | 0.002139 | #N/A | #DIV/0! | #DIV/0! | #DIV/0! | #DIV/0!
|  |  | 0 | #DIV/0! | 0 | 1.2566e-07 | 0.002139 | #N/A | #DIV/0! | #DIV/0! | #DIV/0! | #DIV/0!
|  |  | 0 | #DIV/0! | 0 | 1.2566e-07 | 0.002139 | #N/A | #DIV/0! | #DIV/0! | #DIV/0! | #DIV/0!
|  |  | 0 | #DIV/0! | 0 | 1.2566e-07 | 0.002139 | #N/A | #DIV/0! | #DIV/0! | #DIV/0! | #DIV/0!
|  |  | 0 | #DIV/0! | 0 | 1.2566e-07 | 0.002139 | #N/A | #DIV/0! | #DIV/0! | #DIV/0! | #DIV/0!
|  |  | 0 | #DIV/0! | 0 | 1.2566e-07 | 0.002139 | #N/A | #DIV/0! | #DIV/0! | #DIV/0! | #DIV/0!
|  |  | 0 | #DIV/0! | 0 | 1.2566e-07 | 0.002139 | #N/A | #DIV/0! | #DIV/0! | #DIV/0! | #DIV/0!
|  |  | 0 | #DIV/0! | 0 | 1.2566e-07 | 0.002139 | #N/A | #DIV/0! | #DIV/0! | #DIV/0! | #DIV/0!
|  |  | 0 | #DIV/0! | 0 | 1.2566e-07 | 0.002139 | #N/A | #DIV/0! | #DIV/0! | #DIV/0! | #DIV/0!
|  |  | 0 | #DIV/0! | 0 | 1.2566e-07 | 0.002139 | #N/A | #DIV/0! | #DIV/0! | #DIV/0! | #DIV/0!
|  |  | 0 | #DIV/0! | 0 | 1.2566e-07 | 0.002139 | #N/A | #DIV/0! | #DIV/0! | #DIV/0! | #DIV/0!
|  |  | 0 | #DIV/0! | 0 | 1.2566e-07 | 0.002139 | #N/A | #DIV/0! | #DIV/0! | #DIV/0! | #DIV/0!
|  |  | 0 | #DIV/0! | 0 | 1.2566e-07 | 0.002139 | #N/A | #DIV/0! | #DIV/0! | #DIV/0! | #DIV/0!
|  |  | 0 | #DIV/0! | 0 | 1.2566e-07 | 0.002139 | #N/A | #DIV/0! | #DIV/0! | #DIV/0! | #DIV/0!
|  |  | 0 | #DIV/0! | 0 | 1.2566e-07 | 0.002139 | #N/A | #DIV/0! | #DIV/0! | #DIV/0! | #DIV/0!
|  |  | 0 | #DIV/0! | 0 | 1.2566e-07 | 0.002139 | #N/A | #DIV/0! | #DIV/0! | #DIV/0! | #DIV/0!
|  |  | 0 | #DIV/0! | 0 | 1.2566e-07 | 0.002139 | #N/A | #DIV/0! | #DIV/0! | #DIV/0! | #DIV/0!
|  |  | 0 | #DIV/0! | 0 | 1.2566e-07 | 0.002139 | #N/A | #DIV/0! | #DIV/0! | #DIV/0! | #DIV/0!
|  |  | 0 | #DIV/0! | 0 | 1.2566e-07 | 0.002139 | #N/A | #DIV/0! | #DIV/0! | #DIV/0! | #DIV/0!
|  |  | 0 | #DIV/0! | 0 | 1.2566e-07 | 0.002139 | #N/A | #DIV/0! | #DIV/0! | #DIV/0! | #DIV/0!
|  |  | 0 | #DIV/0! | 0 | 1.2566e-07 | 0.002139 | #N/A | #DIV/0! | #DIV/0! | #DIV/0! | #DIV/0!
|  |  | 0 | #DIV/0! | 0 | 1.2566e-07 | 0.002139 | #N/A | #DIV/0! | #DIV/0! | #DIV/0! | #DIV/0!
|  |  | 0 | #DIV/0! | 0 | 1.2566e-07 | 0.002139 | #N/A | #DIV/0! | #DIV/0! | #DIV/0! | #DIV/0!
|  |  | 0 | #DIV/0! | 0 | 1.2566e-07 | 0.002139 | #N/A | #DIV/0! | #DIV/0! | #DIV/0! | #DIV/0!
|  |  | 0 | #DIV/0! | 0 | 1.2566e-07 | 0.002139 | #N/A | #DIV/0! | #DIV/0! | #DIV/0! | #DIV/0!
|  |  | 0 | #DIV/0! | 0 | 1.2566e-07 | 0.002139 | #N/A | #DIV/0! | #DIV/0! | #DIV/0! | #DIV/0!
|  |  | 0 | #DIV/0! | 0 | 1.2566e-07 | 0.002139 | #N/A | #DIV/0! | #DIV/0! | #DIV/0! | #DIV/0!
|  |  | 0 | #DIV/0! | 0 | 1.2566e-07 | 0.002139 | #N/A | #DIV/0! | #DIV/0! | #DIV/0! | #DIV/0!
|  |  | 0 | #DIV/0! | 0 | 1.2566e-07 | 0.002139 | #N/A | #DIV/0! | #DIV/0! | #DIV/0! | #DIV/0!
|  |  | 0 | #DIV/0! | 0 | 1.2566e-07 | 0.002139 | #N/A | #DIV/0! | #DIV/0! | #DIV/0! | #DIV/0!
|  |  | 0 | #DIV/0! | 0 | 1.2566e-07 | 0.002139 | #N/A | #DIV/0! | #DIV/0! | #DIV/0! | #DIV/0!
|  |  | 0 | #DIV/0! | 0 | 1.2566e-07 | 0.002139 | #N/A | #DIV/0! | #DIV/0! | #DIV/0! | #DIV/0!
|  |  | 0 | #DIV/0! | 0 | 1.2566e-07 | 0.002139 | #N/A | #DIV/0! | #DIV/0! | #DIV/0! | #DIV/0!
|  |  | 0 | #DIV/0! | 0 | 1.2566e-07 | 0.002139 | #N/A | #DIV/0! | #DIV/0! | #DIV/0! | #DIV/0!
|  |  | 0 | #DIV/0! | 0 | 1.2566e-07 | 0.002139 | #N/A | #DIV/0! | #DIV/0! | #DIV/0! | #DIV/0!
|  |  | 0 | #DIV/0! | 0 | 1.2566e-07 | 0.002139 | #N/A | #DIV/0! | #DIV/0! | #DIV/0! | #DIV/0!
|  |  | 0 | #DIV/0! | 0 | 1.2566e-07 | 0.002139 | #N/A | #DIV/0! | #DIV/0! | #DIV/0! | #DIV/0!
|  |  | 0 | #DIV/0! | 0 | 1.2566e-07 | 0.002139 | #N/A | #DIV/0! | #DIV/0! | #DIV/0! | #DIV/0!
|  |  | 0 | #DIV/0! | 0 | 1.2566e-07 | 0.002139 | #N/A | #DIV/0! | #DIV/0! | #DIV/0! | #DIV/0!
|  |  | 0 | #DIV/0! | 0 | 1.2566e-07 | 0.002139 | #N/A | #DIV/0! | #DIV/0! | #DIV/0! | #DIV/0!
|  |  | 0 | #DIV/0! | 0 | 1.2566e-07 | 0.002139 | #N/A | #DIV/0! | #DIV/0! | #DIV/0! | #DIV/0!
|  |  | 0 | #DIV/0! | 0 | 1.2566e-07 | 0.002139 | #N/A | #DIV/0! | #DIV/0! | #DIV/0! | #DIV/0!
|  |  | 0 | #DIV/0! | 0 | 1.2566e-07 | 0.002139 | #N/A | #DIV/0! | #DIV/0! | #DIV/0! | #DIV/0!
|  |  | 0 | #DIV/0! | 0 | 1.2566e-07 | 0.002139 | #N/A | #DIV/0! | #DIV/0! | #DIV/0! | #DIV/0!
|  |  | 0 | #DIV/0! | 0 | 1.2566e-07 | 0.002139 | #N/A | #DIV/0! | #DIV/0! | #DIV/0! | #DIV/0!
|  |  | 0 | #DIV/0! | 0 | 1.2566e-07 | 0.002139 | #N/A | #DIV/0! | #DIV/0! | #DIV/0! | #DIV/0!
|  |  | 0 | #DIV/0! | 0 | 1.2566e-07 | 0.002139 | #N/A | #DIV/0! | #DIV/0! | #DIV/0! | #DIV/0!
|  |  | 0 | #DIV/0! | 0 | 1.2566e-07 | 0.002139 | #N/A | #DIV/0! | #DIV/0! | #DIV/0! | #DIV/0!
|  |  | 0 | #DIV/0! | 0 | 1.2566e-07 | 0.002139 | #N/A | #DIV/0! | #DIV/0! | #DIV/0! | #DIV/0!
|  |  | 0 | #DIV/0! | 0 | 1.2566e-07 | 0.002139 | #N/A | #DIV/0! | #DIV/0! | #DIV/0! | #DIV/0!
|  |  | 0 | #DIV/0! | 0 | 1.2566e-07 | 0.002139 | #N/A | #DIV/0! | #DIV/0! | #DIV/0! | #DIV/0!
|  |  | 0 | #DIV/0! | 0 | 1.2566e-07 | 0.002139 | #N/A | #DIV/0! | #DIV/0! | #DIV/0! | #DIV/0!
|  |  | 0 | #DIV/0! | 0 | 1.2566e-07 | 0.002139 | #N/A | #DIV/0! | #DIV/0! | #DIV/0! | #DIV/0!
|  |  | 0 | #DIV/0! | 0 | 1.2566e-07 | 0.002139 | #N/A | #DIV/0! | #DIV/0! | #DIV/0! | #DIV/0!
|  |  | 0 | #DIV/0! | 0 | 1.2566e-07 | 0.002139 | #N/A | #DIV/0! | #DIV/0! | #DIV/0! | #DIV/0!
|  |  | 0 | #DIV/0! | 0 | 1.2566e-07 | 0.002139 | #N/A | #DIV/0! | #DIV/0! | #DIV/0! | #DIV/0!
|  |  | 0 | #DIV/0! | 0 | 1.2566e-07 | 0.002139 | #N/A | #DIV/0! | #DIV/0! | #DIV/0! | #DIV/0!
|  |  | 0 | #DIV/0! | 0 | 1.2566e-07 | 0.002139 | #N/A | #DIV/0! | #DIV/0! | #DIV/0! | #DIV/0!
|  |  | 0 | #DIV/0! | 0 | 1.2566e-07 | 0.002139 | #N/A | #DIV/0! | #DIV/0! | #DIV/0! | #DIV/0!
|  |  | 0 | #DIV/0! | 0 | 1.2566e-07 | 0.002139 | #N/A | #DIV/0! | #DIV/0! | #DIV/0! | #DIV/0!
|  |  | 0 | #DIV/0! | 0 | 1.2566e-07 | 0.002139 | #N/A | #DIV/0! | #DIV/0! | #DIV/0! | #DIV/0!
|  |  | 0 | #DIV/0! | 0 | 1.2566e-07 | 0.002139 | #N/A | #DIV/0! | #DIV/0! | #DIV/0! | #DIV/0!
|  |  | 0 | #DIV/0! | 0 | 1.2566e-07 | 0.002139 | #N/A | #DIV/0! | #DIV/0! | #DIV/0! | #DIV/0!
|  |  | 0 | #DIV/0! | 0 | 1.2566e-07 | 0.002139 | #N/A | #DIV/0! | #DIV/0! | #DIV/0! | #DIV/0!
|  |  | 0 | #DIV/0! | 0 | 1.2566e-07 | 0.002139 | #N/A | #DIV/0! | #DIV/0! | #DIV/0! | #DIV/0!
|  |  | 0 | #DIV/0! | 0 | 1.2566e-07 | 0.002139 | #N/A | #DIV/0! | #DIV/0! | #DIV/0! | #DIV/0!
|  |  | 0 | #DIV/0! | 0 | 1.2566e-07 | 0.002139 | #N/A | #DIV/0! | #DIV/0! | #DIV/0! | #DIV/0!
|  |  | 0 | #DIV/0! | 0 | 1.2566e-07 | 0.002139 | #N/A | #DIV/0! | #DIV/0! | #DIV/0! | #DIV/0!
|  |  | 0 | #DIV/0! | 0 | 1.2566e-07 | 0.002139 | #N/A | #DIV/0! | #DIV/0! | #DIV/0! | #DIV/0!
|  |  | 0 | #DIV/0! | 0 | 1.2566e-07 | 0.002139 | #N/A | #DIV/0! | #DIV/0! | #DIV/0! | #DIV/0!
|  |  | 0 | #DIV/0! | 0 | 1.2566e-07 | 0.002139 | #N/A | #DIV/0! | #DIV/0! | #DIV/0! | #DIV/0!
|  |  | 0 | #DIV/0! | 0 | 1.2566e-07 | 0.002139 | #N/A | #DIV/0! | #DIV/0! | #DIV/0! | #DIV/0!
|  |  | 0 | #DIV/0! | 0 | 1.2566e-07 | 0.002139 | #N/A | #DIV/0! | #DIV/0! | #DIV/0! | #DIV/0!
|  |  | 0 | #DIV/0! | 0 | 1.2566e-07 | 0.002139 | #N/A | #DIV/0! | #DIV/0! | #DIV/0! | #DIV/0!
|  |  | 0 | #DIV/0! | 0 | 1.2566e-07 | 0.002139 | #N/A | #DIV/0! | #DIV/0! | #DIV/0! | #DIV/0!
|  |  | 0 | #DIV/0! | 0 | 1.2566e-07 | 0.002139 | #N/A | #DIV/0! | #DIV/0! | #DIV/0! | #DIV/0!
|  |  | 0 | #DIV/0! | 0 | 1.2566e-07 | 0.002139 | #N/A | #DIV/0! | #DIV/0! | #DIV/0! | #DIV/0!
|  |  | 0 | #DIV/0! | 0 | 1.2566e-07 | 0.002139 | #N/A | #DIV/0! | #DIV/0! | #DIV/0! | #DIV/0!
|  |  | 0 | #DIV/0! | 0 | 1.2566e-07 | 0.002139 | #N/A | #DIV/0! | #DIV/0! | #DIV/0! | #DIV/0!
|  |  | 0 | #DIV/0! | 0 | 1.2566e-07 | 0.002139 | #N/A | #DIV/0! | #DIV/0! | #DIV/0! | #DIV/0!
|  |  | 0 | #DIV/0! | 0 | 1.2566e-07 | 0.002139 | #N/A | #DIV/0! | #DIV/0! | #DIV/0! | #DIV/0!
|  |  | 0 | #DIV/0! | 0 | 1.2566e-07 | 0.002139 | #N/A | #DIV/0! | #DIV/0! | #DIV/0! | #DIV/0!
|  |  | 0 | #DIV/0! | 0 | 1.2566e-07 | 0.002139 | #N/A | #DIV/0! | #DIV/0! | #DIV/0! | #DIV/0!
|  |  | 0 | #DIV/0! | 0 | 1.2566e-07 | 0.002139 | #N/A | #DIV/0! | #DIV/0! | #DIV/0! | #DIV/0!
|  |  | 0 | #DIV/0! | 0 | 1.2566e-07 | 0.002139 | #N/A | #DIV/0! | #DIV/0! | #DIV/0! | #DIV/0!
|  |  | 0 | #DIV/0! | 0 | 1.2566e-07 | 0.002139 | #N/A | #DIV/0! | #DIV/0! | #DIV/0! | #DIV/0!
|  |  | 0 | #DIV/0! | 0 | 1.2566e-07 | 0.002139 | #N/A | #DIV/0! | #DIV/0! | #DIV/0! | #DIV/0!
|  |  | 0 | #DIV/0! | 0 | 1.2566e-07 | 0.002139 | #N/A | #DIV/0! | #DIV/0! | #DIV/0! | #DIV/0!
|  |  | 0 | #DIV/0! | 0 | 1.2566e-07 | 0.002139 | #N/A | #DIV/0! | #DIV/0! | #DIV/0! | #DIV/0!
|  |  | 0 | #DIV/0! | 0 | 1.2566e-07 | 0.002139 | #N/A | #DIV/0! | #DIV/0! | #DIV/0! | #DIV/0!
|  |  | 0 | #DIV/0! | 0 | 1.2566e-07 | 0.002139 | #N/A | #DIV/0! | #DIV/0! | #DIV/0! | #DIV/0!
|  |  | 0 | #DIV/0! | 0 | 1.2566e-07 | 0.002139 | #N/A | #DIV/0! | #DIV/0! | #DIV/0! | #DIV/0!
|  |  | 0 | #DIV/0! | 0 | 1.2566e-07 | 0.002139 | #N/A | #DIV/0! | #DIV/0! | #DIV/0! | #DIV/0!
|  |  | 0 | #DIV/0! | 0 | 1.2566e-07 | 0.002139 | #N/A | #DIV/0! | #DIV/0! | #DIV/0! | #DIV/0!
|  |  | 0 | #DIV/0! | 0 | 1.2566e-07 | 0.002139 | #N/A | #DIV/0! | #DIV/0! | #DIV/0! | #DIV/0!
|  |  | 0 | #DIV/0! | 0 | 1.2566e-07 | 0.002139 | #N/A | #DIV/0! | #DIV/0! | #DIV/0! | #DIV/0!
|  |  | 0 | #DIV/0! | 0 | 1.2566e-07 | 0.002139 | #N/A | #DIV/0! | #DIV/0! | #DIV/0! | #DIV/0!
|  |  | 0 | #DIV/0! | 0 | 1.2566e-07 | 0.002139 | #N/A | #DIV/0! | #DIV/0! | #DIV/0! | #DIV/0!
|  |  | 0 | #DIV/0! | 0 | 1.2566e-07 | 0.002139 | #N/A | #DIV/0! | #DIV/0! | #DIV/0! | #DIV/0!
|  |  | 0 | #DIV/0! | 0 | 1.2566e-07 | 0.002139 | #N/A | #DIV/0! | #DIV/0! | #DIV/0! | #DIV/0!
|  |  | 0 | #DIV/0! | 0 | 1.2566e-07 | 0.002139 | #N/A | #DIV/0! | #DIV/0! | #DIV/0! | #DIV/0!
|  |  | 0 | #DIV/0! | 0 | 1.2566e-07 | 0.002139 | #N/A | #DIV/0! | #DIV/0! | #DIV/0! | #DIV/0!
|  |  | 0 | #DIV/0! | 0 | 1.2566e-07 | 0.002139 | #N/A | #DIV/0! | #DIV/0! | #DIV/0! | #DIV/0!
|  |  | 0 | #DIV/0! | 0 | 1.2566e-07 | 0.002139 | #N/A | #DIV/0! | #DIV/0! | #DIV/0! | #DIV/0!
|  |  | 0 | #DIV/0! | 0 | 1.2566e-07 | 0.002139 | #N/A | #DIV/0! | #DIV/0! | #DIV/0! | #DIV/0!
|  |  | 0 | #DIV/0! | 0 | 1.2566e-07 | 0.002139 | #N/A | #DIV/0! | #DIV/0! | #DIV/0! | #DIV/0!
|  |  | 0 | #DIV/0! | 0 | 1.2566e-07 | 0.002139 | #N/A | #DIV/0! | #DIV/0! | #DIV/0! | #DIV/0!
|  |  | 0 | #DIV/0! | 0 | 1.2566e-07 | 0.002139 | #N/A | #DIV/0! | #DIV/0! | #DIV/0! | #DIV/0!
|  |  | 0 | #DIV/0! | 0 | 1.2566e-07 | 0.002139 | #N/A | #DIV/0! | #DIV/0! | #DIV/0! | #DIV/0!
|  |  | 0 | #DIV/0! | 0 | 1.2566e-07 | 0.002139 | #N/A | #DIV/0! | #DIV/0! | #DIV/0! | #DIV/0!
|  |  | 0 | #DIV/0! | 0 | 1.2566e-07 | 0.002139 | #N/A | #DIV/0! | #DIV/0! | #DIV/0! | #DIV/0!
|  |  | 0 | #DIV/0! | 0 | 1.2566e-07 | 0.002139 | #N/A | #DIV/0! | #DIV/0! | #DIV/0! | #DIV/0!
|  |  | 0 | #DIV/0! | 0 | 1.2566e-07 | 0.002139 | #N/A | #DIV/0! | #DIV/0! | #DIV/0! | #DIV/0!
|  |  | 0 | #DIV/0! | 0 | 1.2566e-07 | 0.002139 | #N/A | #DIV/0! | #DIV/0! | #DIV/0! | #DIV/0!
|  |  | 0 | #DIV/0! | 0 | 1.2566e-07 | 0.002139 | #N/A | #DIV/0! | #DIV/0! | #DIV/0! | #DIV/0!
|  |  | 0 | #DIV/0! | 0 | 1.2566e-07 | 0.002139 | #N/A | #DIV/0! | #DIV/0! | #DIV/0! | #DIV/0!
|  |  | 0 | #DIV/0! | 0 | 1.2566e-07 | 0.002139 | #N/A | #DIV/0! | #DIV/0! | #DIV/0! | #DIV/0!
|  |  | 0 | #DIV/0! | 0 | 1.2566e-07 | 0.002139 | #N/A | #DIV/0! | #DIV/0! | #DIV/0! | #DIV/0!
|  |  | 0 | #DIV/0! | 0 | 1.2566e-07 | 0.002139 | #N/A | #DIV/0! | #DIV/0! | #DIV/0! | #DIV/0!
|  |  | 0 | #DIV/0! | 0 | 1.2566e-07 | 0.002139 | #N/A | #DIV/0! | #DIV/0! | #DIV/0! | #DIV/0!
|  |  | 0 | #DIV/0! | 0 | 1.2566e-07 | 0.002139 | #N/A | #DIV/0! | #DIV/0! | #DIV/0! | #DIV/0!
|  |  | 0 | #DIV/0! | 0 | 1.2566e-07 | 0.002139 | #N/A | #DIV/0! | #DIV/0! | #DIV/0! | #DIV/0!
|  |  | 0 | #DIV/0! | 0 | 1.2566e-07 | 0.002139 | #N/A | #DIV/0! | #DIV/0! | #DIV/0! | #DIV/0!
|  |  | 0 | #DIV/0! | 0 | 1.2566e-07 | 0.002139 | #N/A | #DIV/0! | #DIV/0! | #DIV/0! | #DIV/0!
|  |  | 0 | #DIV/0! | 0 | 1.2566e-07 | 0.002139 | #N/A | #DIV/0! | #DIV/0! | #DIV/0! | #DIV/0!
|  |  | 0 | #DIV/0! | 0 | 1.2566e-07 | 0.002139 | #N/A | #DIV/0! | #DIV/0! | #DIV/0! | #DIV/0!
|  |  | 0 | #DIV/0! | 0 | 1.2566e-07 | 0.002139 | #N/A | #DIV/0! | #DIV/0! | #DIV/0! | #DIV/0!
|  |  | 0 | #DIV/0! | 0 | 1.2566e-07 | 0.002139 | #N/A | #DIV/0! | #DIV/0! | #DIV/0! | #DIV/0!
|  |  | 0 | #DIV/0! | 0 | 1.2566e-07 | 0.002139 | #N/A | #DIV/0! | #DIV/0! | #DIV/0! | #DIV/0!
|  |  | 0 | #DIV/0! | 0 | 1.2566e-07 | 0.002139 | #N/A | #DIV/0! | #DIV/0! | #DIV/0! | #DIV/0!
|  |  | 0 | #DIV/0! | 0 | 1.2566e-07 | 0.002139 | #N/A | #DIV/0! | #DIV/0! | #DIV/0! | #DIV/0!
|  |  | 0 | #DIV/0! | 0 | 1.2566e-07 | 0.002139 | #N/A | #DIV/0! | #DIV/0! | #DIV/0! | #DIV/0!
|  |  | 0 | #DIV/0! | 0 | 1.2566e-07 | 0.002139 | #N/A | #DIV/0! | #DIV/0! | #DIV/0! | #DIV/0!
|  |  | 0 | #DIV/0! | 0 | 1.2566e-07 | 0.002139 | #N/A | #DIV/0! | #DIV/0! | #DIV/0! | #DIV/0!
|  |  | 0 | #DIV/0! | 0 | 1.2566e-07 | 0.002139 | #N/A | #DIV/0! | #DIV/0! | #DIV/0! | #DIV/0!
|  |  | 0 | #DIV/0! | 0 | 1.2566e-07 | 0.002139 | #N/A | #DIV/0! | #DIV/0! | #DIV/0! | #DIV/0!
|  |  | 0 | #DIV/0! | 0 | 1.2566e-07 | 0.002139 | #N/A | #DIV/0! | #DIV/0! | #DIV/0! | #DIV/0!
|  |  | 0 | #DIV/0! | 0 | 1.2566e-07 | 0.002139 | #N/A | #DIV/0! | #DIV/0! | #DIV/0! | #DIV/0!
|  |  | 0 | #DIV/0! | 0 | 1.2566e-07 | 0.002139 | #N/A | #DIV/0! | #DIV/0! | #DIV/0! | #DIV/0!
|  |  | 0 | #DIV/0! | 0 | 1.2566e-07 | 0.002139 | #N/A | #DIV/0! | #DIV/0! | #DIV/0! | #DIV/0!
|  |  | 0 | #DIV/0! | 0 | 1.2566e-07 | 0.002139 | #N/A | #DIV/0! | #DIV/0! | #DIV/0! | #DIV/0!
|  |  | 0 | #DIV/0! | 0 | 1.2566e-07 | 0.002139 | #N/A | #DIV/0! | #DIV/0! | #DIV/0! | #DIV/0!
|  |  | 0 | #DIV/0! | 0 | 1.2566e-07 | 0.002139 | #N/A | #DIV/0! | #DIV/0! | #DIV/0! | #DIV/0!
|  |  | 0 | #DIV/0! | 0 | 1.2566e-07 | 0.002139 | #N/A | #DIV/0! | #DIV/0! | #DIV/0! | #DIV/0!
|  |  | 0 | #DIV/0! | 0 | 1.2566e-07 | 0.002139 | #N/A | #DIV/0! | #DIV/0! | #DIV/0! | #DIV/0!
|  |  | 0 | #DIV/0! | 0 | 1.2566e-07 | 0.002139 | #N/A | #DIV/0! | #DIV/0! | #DIV/0! | #DIV/0!
|  |  | 0 | #DIV/0! | 0 | 1.2566e-07 | 0.002139 | #N/A | #DIV/0! | #DIV/0! | #DIV/0! | #DIV/0!
|  |  | 0 | #DIV/0! | 0 | 1.2566e-07 | 0.002139 | #N/A | #DIV/0! | #DIV/0! | #DIV/0! | #DIV/0!
|  |  | 0 | #DIV/0! | 0 | 1.2566e-07 | 0.002139 | #N/A | #DIV/0! | #DIV/0! | #DIV/0! | #DIV/0!
|  |  | 0 | #DIV/0! | 0 | 1.2566e-07 | 0.002139 | #N/A | #DIV/0! | #DIV/0! | #DIV/0! | #DIV/0!
|  |  | 0 | #DIV/0! | 0 | 1.2566e-07 | 0.002139 | #N/A | #DIV/0! | #DIV/0! | #DIV/0! | #DIV/0!
|  |  | 0 | #DIV/0! | 0 | 1.2566e-07 | 0.002139 | #N/A | #DIV/0! | #DIV/0! | #DIV/0! | #DIV/0!
|  |  | 0 | #DIV/0! | 0 | 1.2566e-07 | 0.002139 | #N/A | #DIV/0! | #DIV/0! | #DIV/0! | #DIV/0!
|  |  | 0 | #DIV/0! | 0 | 1.2566e-07 | 0.002139 | #N/A | #DIV/0! | #DIV/0! | #DIV/0! | #DIV/0!
|  |  | 0 | #DIV/0! | 0 | 1.2566e-07 | 0.002139 | #N/A | #DIV/0! | #DIV/0! | #DIV/0! | #DIV/0!
|  |  | 0 | #DIV/0! | 0 | 1.2566e-07 | 0.002139 | #N/A | #DIV/0! | #DIV/0! | #DIV/0! | #DIV/0!
|  |  | 0 | #DIV/0! | 0 | 1.2566e-07 | 0.002139 | #N/A | #DIV/0! | #DIV/0! | #DIV/0! | #DIV/0!
|  |  | 0 | #DIV/0! | 0 | 1.2566e-07 | 0.002139 | #N/A | #DIV/0! | #DIV/0! | #DIV/0! | #DIV/0!
|  |  | 0 | #DIV/0! | 0 | 1.2566e-07 | 0.002139 | #N/A | #DIV/0! | #DIV/0! | #DIV/0! | #DIV/0!
|  |  | 0 | #DIV/0! | 0 | 1.2566e-07 | 0.002139 | #N/A | #DIV/0! | #DIV/0! | #DIV/0! | #DIV/0!
|  |  | 0 | #DIV/0! | 0 | 1.2566e-07 | 0.002139 | #N/A | #DIV/0! | #DIV/0! | #DIV/0! | #DIV/0!
|  |  | 0 | #DIV/0! | 0 | 1.2566e-07 | 0.002139 | #N/A | #DIV/0! | #DIV/0! | #DIV/0! | #DIV/0!
|  |  | 0 | #DIV/0! | 0 | 1.2566e-07 | 0.002139 | #N/A | #DIV/0! | #DIV/0! | #DIV/0! | #DIV/0!
|  |  | 0 | #DIV/0! | 0 | 1.2566e-07 | 0.002139 | #N/A | #DIV/0! | #DIV/0! | #DIV/0! | #DIV/0!
|  |  | 0 | #DIV/0! | 0 | 1.2566e-07 | 0.002139 | #N/A | #DIV/0! | #DIV/0! | #DIV/0! | #DIV/0!
|  |  | 0 | #DIV/0! | 0 | 1.2566e-07 | 0.002139 | #N/A | #DIV/0! | #DIV/0! | #DIV/0! | #DIV/0!
|  |  | 0 | #DIV/0! | 0 | 1.2566e-07 | 0.002139 | #N/A | #DIV/0! | #DIV/0! | #DIV/0! | #DIV/0!
|  |  | 0 | #DIV/0! | 0 | 1.2566e-07 | 0.002139 | #N/A | #DIV/0! | #DIV/0! | #DIV/0! | #DIV/0!
|  |  | 0 | #DIV/0! | 0 | 1.2566e-07 | 0.002139 | #N/A | #DIV/0! | #DIV/0! | #DIV/0! | #DIV/0!
|  |  | 0 | #DIV/0! | 0 | 1.2566e-07 | 0.002139 | #N/A | #DIV/0! | #DIV/0! | #DIV/0! | #DIV/0!
|  |  | 0 | #DIV/0! | 0 | 1.2566e-07 | 0.002139 | #N/A | #DIV/0! | #DIV/0! | #DIV/0! | #DIV/0!
|  |  | 0 | #DIV/0! | 0 | 1.2566e-07 | 0.002139 | #N/A | #DIV/0! | #DIV/0! | #DIV/0! | #DIV/0!
|  |  | 0 | #DIV/0! | 0 | 1.2566e-07 | 0.002139 | #N/A | #DIV/0! | #DIV/0! | #DIV/0! | #DIV/0!
|  |  | 0 | #DIV/0! | 0 | 1.2566e-07 | 0.002139 | #N/A | #DIV/0! | #DIV/0! | #DIV/0! | #DIV/0!
|  |  | 0 | #DIV/0! | 0 | 1.2566e-07 | 0.002139 | #N/A | #DIV/0! | #DIV/0! | #DIV/0! | #DIV/0!
|  |  | 0 | #DIV/0! | 0 | 1.2566e-07 | 0.002139 | #N/A | #DIV/0! | #DIV/0! | #DIV/0! | #DIV/0!
|  |  | 0 | #DIV/0! | 0 | 1.2566e-07 | 0.002139 | #N/A | #DIV/0! | #DIV/0! | #DIV/0! | #DIV/0!
|  |  | 0 | #DIV/0! | 0 | 1.2566e-07 | 0.002139 | #N/A | #DIV/0! | #DIV/0! | #DIV/0! | #DIV/0!
|  |  | 0 | #DIV/0! | 0 | 1.2566e-07 | 0.002139 | #N/A | #DIV/0! | #DIV/0! | #DIV/0! | #DIV/0!
|  |  | 0 | #DIV/0! | 0 | 1.2566e-07 | 0.002139 | #N/A | #DIV/0! | #DIV/0! | #DIV/0! | #DIV/0!
|  |  | 0 | #DIV/0! | 0 | 1.2566e-07 | 0.002139 | #N/A | #DIV/0! | #DIV/0! | #DIV/0! | #DIV/0!
|  |  | 0 | #DIV/0! | 0 | 1.2566e-07 | 0.002139 | #N/A | #DIV/0! | #DIV/0! | #DIV/0! | #DIV/0!
|  |  | 0 | #DIV/0! | 0 | 1.2566e-07 | 0.002139 | #N/A | #DIV/0! | #DIV/0! | #DIV/0! | #DIV/0!
|  |  | 0 | #DIV/0! | 0 | 1.2566e-07 | 0.002139 | #N/A | #DIV/0! | #DIV/0! | #DIV/0! | #DIV/0!
|  |  | 0 | #DIV/0! | 0 | 1.2566e-07 | 0.002139 | #N/A | #DIV/0! | #DIV/0! | #DIV/0! | #DIV/0!
|  |  | 0 | #DIV/0! | 0 | 1.2566e-07 | 0.002139 | #N/A | #DIV/0! | #DIV/0! | #DIV/0! | #DIV/0!
|  |  | 0 | #DIV/0! | 0 | 1.2566e-07 | 0.002139 | #N/A | #DIV/0! | #DIV/0! | #DIV/0! | #DIV/0!
|  |  | 0 | #DIV/0! | 0 | 1.2566e-07 | 0.002139 | #N/A | #DIV/0! | #DIV/0! | #DIV/0! | #DIV/0!
|  |  | 0 | #DIV/0! | 0 | 1.2566e-07 | 0.002139 | #N/A | #DIV/0! | #DIV/0! | #DIV/0! | #DIV/0!
|  |  | 0 | #DIV/0! | 0 | 1.2566e-07 | 0.002139 | #N/A | #DIV/0! | #DIV/0! | #DIV/0! | #DIV/0!
|  |  | 0 | #DIV/0! | 0 | 1.2566e-07 | 0.002139 | #N/A | #DIV/0! | #DIV/0! | #DIV/0! | #DIV/0!
|  |  | 0 | #DIV/0! | 0 | 1.2566e-07 | 0.002139 | #N/A | #DIV/0! | #DIV/0! | #DIV/0! | #DIV/0!
|  |  | 0 | #DIV/0! | 0 | 1.2566e-07 | 0.002139 | #N/A | #DIV/0! | #DIV/0! | #DIV/0! | #DIV/0!
|  |  | 0 | #DIV/0! | 0 | 1.2566e-07 | 0.002139 | #N/A | #DIV/0! | #DIV/0! | #DIV/0! | #DIV/0!
|  |  | 0 | #DIV/0! | 0 | 1.2566e-07 | 0.002139 | #N/A | #DIV/0! | #DIV/0! | #DIV/0! | #DIV/0!
|  |  | 0 | #DIV/0! | 0 | 1.2566e-07 | 0.002139 | #N/A | #DIV/0! | #DIV/0! | #DIV/0! | #DIV/0!
|  |  | 0 | #DIV/0! | 0 | 1.2566e-07 | 0.002139 | #N/A | #DIV/0! | #DIV/0! | #DIV/0! | #DIV/0!
|  |  | 0 | #DIV/0! | 0 | 1.2566e-07 | 0.002139 | #N/A | #DIV/0! | #DIV/0! | #DIV/0! | #DIV/0!
|  |  | 0 | #DIV/0! | 0 | 1.2566e-07 | 0.002139 | #N/A | #DIV/0! | #DIV/0! | #DIV/0! | #DIV/0!
|  |  | 0 | #DIV/0! | 0 | 1.2566e-07 | 0.002139 | #N/A | #DIV/0! | #DIV/0! | #DIV/0! | #DIV/0!
|  |  | 0 | #DIV/0! | 0 | 1.2566e-07 | 0.002139 | #N/A | #DIV/0! | #DIV/0! | #DIV/0! | #DIV/0!
|  |  | 0 | #DIV/0! | 0 | 1.2566e-07 | 0.002139 | #N/A | #DIV/0! | #DIV/0! | #DIV/0! | #DIV/0!
|  |  | 0 | #DIV/0! | 0 | 1.2566e-07 | 0.002139 | #N/A | #DIV/0! | #DIV/0! | #DIV/0! | #DIV/0!
|  |  | 0 | #DIV/0! | 0 | 1.2566e-07 | 0.002139 | #N/A | #DIV/0! | #DIV/0! | #DIV/0! | #DIV/0!
|  |  | 0 | #DIV/0! | 0 | 1.2566e-07 | 0.002139 | #N/A | #DIV/0! | #DIV/0! | #DIV/0! | #DIV/0!
|  |  | 0 | #DIV/0! | 0 | 1.2566e-07 | 0.002139 | #N/A | #DIV/0! | #DIV/0! | #DIV/0! | #DIV/0!
|  |  | 0 | #DIV/0! | 0 | 1.2566e-07 | 0.002139 | #N/A | #DIV/0! | #DIV/0! | #DIV/0! | #DIV/0!
|  |  | 0 | #DIV/0! | 0 | 1.2566e-07 | 0.002139 | #N/A | #DIV/0! | #DIV/0! | #DIV/0! | #DIV/0!
|  |  | 0 | #DIV/0! | 0 | 1.2566e-07 | 0.002139 | #N/A | #DIV/0! | #DIV/0! | #DIV/0! | #DIV/0!
|  |  | 0 | #DIV/0! | 0 | 1.2566e-07 | 0.002139 | #N/A | #DIV/0! | #DIV/0! | #DIV/0! | #DIV/0!
|  |  | 0 | #DIV/0! | 0 | 1.2566e-07 | 0.002139 | #N/A | #DIV/0! | #DIV/0! | #DIV/0! | #DIV/0!
|  |  | 0 | #DIV/0! | 0 | 1.2566e-07 | 0.002139 | #N/A | #DIV/0! | #DIV/0! | #DIV/0! | #DIV/0!
|  |  | 0 | #DIV/0! | 0 | 1.2566e-07 | 0.002139 | #N/A | #DIV/0! | #DIV/0! | #DIV/0! | #DIV/0!
|  |  | 0 | #DIV/0! | 0 | 1.2566e-07 | 0.002139 | #N/A | #DIV/0! | #DIV/0! | #DIV/0! | #DIV/0!
|  |  | 0 | #DIV/0! | 0 | 1.2566e-07 | 0.002139 | #N/A | #DIV/0! | #DIV/0! | #DIV/0! | #DIV/0!
|  |  | 0 | #DIV/0! | 0 | 1.2566e-07 | 0.002139 | #N/A | #DIV/0! | #DIV/0! | #DIV/0! | #DIV/0!
|  |  | 0 | #DIV/0! | 0 | 1.2566e-07 | 0.002139 | #N/A | #DIV/0! | #DIV/0! | #DIV/0! | #DIV/0!
|  |  | 0 | #DIV/0! | 0 | 1.2566e-07 | 0.002139 | #N/A | #DIV/0! | #DIV/0! | #DIV/0! | #DIV/0!
|  |  | 0 | #DIV/0! | 0 | 1.2566e-07 | 0.002139 | #N/A | #DIV/0! | #DIV/0! | #DIV/0! | #DIV/0!
|  |  | 0 | #DIV/0! | 0 | 1.2566e-07 | 0.002139 | #N/A | #DIV/0! | #DIV/0! | #DIV/0! | #DIV/0!
|  |  | 0 | #DIV/0! | 0 | 1.2566e-07 | 0.002139 | #N/A | #DIV/0! | #DIV/0! | #DIV/0! | #DIV/0!
|  |  | 0 | #DIV/0! | 0 | 1.2566e-07 | 0.002139 | #N/A | #DIV/0! | #DIV/0! | #DIV/0! | #DIV/0!
|  |  | 0 | #DIV/0! | 0 | 1.2566e-07 | 0.002139 | #N/A | #DIV/0! | #DIV/0! | #DIV/0! | #DIV/0!
|  |  | 0 | #DIV/0! | 0 | 1.2566e-07 | 0.002139 | #N/A | #DIV/0! | #DIV/0! | #DIV/0! | #DIV/0!
|  |  | 0 | #DIV/0! | 0 | 1.2566e-07 | 0.002139 | #N/A | #DIV/0! | #DIV/0! | #DIV/0! | #DIV/0!
|  |  | 0 | #DIV/0! | 0 | 1.2566e-07 | 0.002139 | #N/A | #DIV/0! | #DIV/0! | #DIV/0! | #DIV/0!
|  |  | 0 | #DIV/0! | 0 | 1.2566e-07 | 0.002139 | #N/A | #DIV/0! | #DIV/0! | #DIV/0! | #DIV/0!
|  |  | 0 | #DIV/0! | 0 | 1.2566e-07 | 0.002139 | #N/A | #DIV/0! | #DIV/0! | #DIV/0! | #DIV/0!
|  |  | 0 | #DIV/0! | 0 | 1.2566e-07 | 0.002139 | #N/A | #DIV/0! | #DIV/0! | #DIV/0! | #DIV/0!
|  |  | 0 | #DIV/0! | 0 | 1.2566e-07 | 0.002139 | #N/A | #DIV/0! | #DIV/0! | #DIV/0! | #DIV/0!
|  |  | 0 | #DIV/0! | 0 | 1.2566e-07 | 0.002139 | #N/A | #DIV/0! | #DIV/0! | #DIV/0! | #DIV/0!
|  |  | 0 | #DIV/0! | 0 | 1.2566e-07 | 0.002139 | #N/A | #DIV/0! | #DIV/0! | #DIV/0! | #DIV/0!
|  |  | 0 | #DIV/0! | 0 | 1.2566e-07 | 0.002139 | #N/A | #DIV/0! | #DIV/0! | #DIV/0! | #DIV/0!
|  |  | 0 | #DIV/0! | 0 | 1.2566e-07 | 0.002139 | #N/A | #DIV/0! | #DIV/0! | #DIV/0! | #DIV/0!
|  |  | 0 | #DIV/0! | 0 | 1.2566e-07 | 0.002139 | #N/A | #DIV/0! | #DIV/0! | #DIV/0! | #DIV/0!
|  |  | 0 | #DIV/0! | 0 | 1.2566e-07 | 0.002139 | #N/A | #DIV/0! | #DIV/0! | #DIV/0! | #DIV/0!
|  |  | 0 | #DIV/0! | 0 | 1.2566e-07 | 0.002139 | #N/A | #DIV/0! | #DIV/0! | #DIV/0! | #DIV/0!
|  |  | 0 | #DIV/0! | 0 | 1.2566e-07 | 0.002139 | #N/A | #DIV/0! | #DIV/0! | #DIV/0! | #DIV/0!
|  |  | 0 | #DIV/0! | 0 | 1.2566e-07 | 0.002139 | #N/A | #DIV/0! | #DIV/0! | #DIV/0! | #DIV/0!
|  |  | 0 | #DIV/0! | 0 | 1.2566e-07 | 0.002139 | #N/A | #DIV/0! | #DIV/0! | #DIV/0! | #DIV/0!
|  |  | 0 | #DIV/0! | 0 | 1.2566e-07 | 0.002139 | #N/A | #DIV/0! | #DIV/0! | #DIV/0! | #DIV/0!
|  |  | 0 | #DIV/0! | 0 | 1.2566e-07 | 0.002139 | #N/A | #DIV/0! | #DIV/0! | #DIV/0! | #DIV/0!
|  |  | 0 | #DIV/0! | 0 | 1.2566e-07 | 0.002139 | #N/A | #DIV/0! | #DIV/0! | #DIV/0! | #DIV/0!
|  |  | 0 | #DIV/0! | 0 | 1.2566e-07 | 0.002139 | #N/A | #DIV/0! | #DIV/0! | #DIV/0! | #DIV/0!
|  |  | 0 | #DIV/0! | 0 | 1.2566e-07 | 0.002139 | #N/A | #DIV/0! | #DIV/0! | #DIV/0! | #DIV/0!
|  |  | 0 | #DIV/0! | 0 | 1.2566e-07 | 0.002139 | #N/A | #DIV/0! | #DIV/0! | #DIV/0! | #DIV/0!
|  |  | 0 | #DIV/0! | 0 | 1.2566e-07 | 0.002139 | #N/A | #DIV/0! | #DIV/0! | #DIV/0! | #DIV/0!
|  |  | 0 | #DIV/0! | 0 | 1.2566e-07 | 0.002139 | #N/A | #DIV/0! | #DIV/0! | #DIV/0! | #DIV/0!
|  |  | 0 | #DIV/0! | 0 | 1.2566e-07 | 0.002139 | #N/A | #DIV/0! | #DIV/0! | #DIV/0! | #DIV/0!
|  |  | 0 | #DIV/0! | 0 | 1.2566e-07 | 0.002139 | #N/A | #DIV/0! | #DIV/0! | #DIV/0! | #DIV/0!
|  |  | 0 | #DIV/0! | 0 | 1.2566e-07 | 0.002139 | #N/A | #DIV/0! | #DIV/0! | #DIV/0! | #DIV/0!
|  |  | 0 | #DIV/0! | 0 | 1.2566e-07 | 0.002139 | #N/A | #DIV/0! | #DIV/0! | #DIV/0! | #DIV/0!
|  |  | 0 | #DIV/0! | 0 | 1.2566e-07 | 0.002139 | #N/A | #DIV/0! | #DIV/0! | #DIV/0! | #DIV/0!
|  |  | 0 | #DIV/0! | 0 | 1.2566e-07 | 0.002139 | #N/A | #DIV/0! | #DIV/0! | #DIV/0! | #DIV/0!
|  |  | 0 | #DIV/0! | 0 | 1.2566e-07 | 0.002139 | #N/A | #DIV/0! | #DIV/0! | #DIV/0! | #DIV/0!
|  |  | 0 | #DIV/0! | 0 | 1.2566e-07 | 0.002139 | #N/A | #DIV/0! | #DIV/0! | #DIV/0! | #DIV/0!
|  |  | 0 | #DIV/0! | 0 | 1.2566e-07 | 0.002139 | #N/A | #DIV/0! | #DIV/0! | #DIV/0! | #DIV/0!
|  |  | 0 | #DIV/0! | 0 | 1.2566e-07 | 0.002139 | #N/A | #DIV/0! | #DIV/0! | #DIV/0! | #DIV/0!
|  |  | 0 | #DIV/0! | 0 | 1.2566e-07 | 0.002139 | #N/A | #DIV/0! | #DIV/0! | #DIV/0! | #DIV/0!
|  |  | 0 | #DIV/0! | 0 | 1.2566e-07 | 0.002139 | #N/A | #DIV/0! | #DIV/0! | #DIV/0! | #DIV/0!
|  |  | 0 | #DIV/0! | 0 | 1.2566e-07 | 0.002139 | #N/A | #DIV/0! | #DIV/0! | #DIV/0! | #DIV/0!
|  |  | 0 | #DIV/0! | 0 | 1.2566e-07 | 0.002139 | #N/A | #DIV/0! | #DIV/0! | #DIV/0! | #DIV/0!
|  |  | 0 | #DIV/0! | 0 | 1.2566e-07 | 0.002139 | #N/A | #DIV/0! | #DIV/0! | #DIV/0! | #DIV/0!
|  |  | 0 | #DIV/0! | 0 | 1.2566e-07 | 0.002139 | #N/A | #DIV/0! | #DIV/0! | #DIV/0! | #DIV/0!
|  |  | 0 | #DIV/0! | 0 | 1.2566e-07 | 0.002139 | #N/A | #DIV/0! | #DIV/0! | #DIV/0! | #DIV/0!
|  |  | 0 | #DIV/0! | 0 | 1.2566e-07 | 0.002139 | #N/A | #DIV/0! | #DIV/0! | #DIV/0! | #DIV/0!
|  |  | 0 | #DIV/0! | 0 | 1.2566e-07 | 0.002139 | #N/A | #DIV/0! | #DIV/0! | #DIV/0! | #DIV/0!
|  |  | 0 | #DIV/0! | 0 | 1.2566e-07 | 0.002139 | #N/A | #DIV/0! | #DIV/0! | #DIV/0! | #DIV/0!
|  |  | 0 | #DIV/0! | 0 | 1.2566e-07 | 0.002139 | #N/A | #DIV/0! | #DIV/0! | #DIV/0! | #DIV/0!
|  |  | 0 | #DIV/0! | 0 | 1.2566e-07 | 0.002139 | #N/A | #DIV/0! | #DIV/0! | #DIV/0! | #DIV/0!
|  |  | 0 | #DIV/0! | 0 | 1.2566e-07 | 0.002139 | #N/A | #DIV/0! | #DIV/0! | #DIV/0! | #DIV/0!
|  |  | 0 | #DIV/0! | 0 | 1.2566e-07 | 0.002139 | #N/A | #DIV/0! | #DIV/0! | #DIV/0! | #DIV/0!
|  |  | 0 | #DIV/0! | 0 | 1.2566e-07 | 0.002139 | #N/A | #DIV/0! | #DIV/0! | #DIV/0! | #DIV/0!
|  |  | 0 | #DIV/0! | 0 | 1.2566e-07 | 0.002139 | #N/A | #DIV/0! | #DIV/0! | #DIV/0! | #DIV/0!